## Stavba
#RTSROZP# | Soupis stavebních prací, dodávek a služeb
| Stavba: |  | INPR/N019 | HOTEL SKI - NOVÉ MĚSTO na MORAVĚ - ENERGETICKÉ ÚSPORY
| Zadavatel | [5 empty] | IČO:
DIČ:
| Projektant: | [5 empty] | IČO:
DIČ:
| Zhotovitel: | [5 empty] | IČO:
DIČ:
Vypracoval:
| Rozpis ceny | [6 empty] | Celkem
HSV | HSV | [6 empty] | 0
PSV | PSV | [6 empty] | 0
MON | MON | [6 empty] | 0
VN | Vedlejší náklady | [6 empty] | 0
ON | Ostatní náklady | [6 empty] | 0
| Celkem | [6 empty] | 0
Rekapitulace daní
0 | Základ pro sníženou DPH |  |  | 15 | % | 0 |  |  | CZK
0 | Snížená DPH |  |  | 15 | % | 0 |  |  | CZK
0 | Základ pro základní DPH |  |  | 21 | % | 0 |  |  | CZK
0 | Základní DPH |  |  | 21 | % | 0 |  |  | CZK
0 | Zaokrouhlení |  |  |  |  | 0 |  |  | CZK
| Cena celkem bez DPH |  |  |  |  | 0 |  |  | CZK
0 | Cena celkem s DPH |  |  |  |  | 0 |  |  | CZK
|  | v |  |  | dne
|  |  | Za zhotovitele |  |  |  | Za objednatele
Rekapitulace dílčích částí
#CASTI>> | Číslo | Název |  |  | Základ pro sníženou DPH | Základ pro základní DPH | DPH celkem | Cena celkem | %
1 | Stavba |  |  |  | 0 | 0 | 0 | 0
2 |  | Stavební objekt |  |  |  |  | 0
2 | SO 01 | HOTEL SKI - UBYTOVACÍ ČÁST |  |  | 0 | 0 | 0 | 0
3 | D.1.1 | ARCHITEKTONICKO - STAVEBNÍ ŘEŠENÍ |  |  | 0 | 0 | 0 | 0
3 | D.1.4 | Svítidla ( pro SO01, SO02, SO03 ) |  |  | 0 | 0 | 0 | 0
2 | SO 02 | HOTEL SKI - RESTAURAČNÍ ČÁST |  |  | 0 | 0 | 0 | 0
3 | D.1.1 | ARCHITEKTONICKO - STAVEBNÍ ŘEŠENÍ |  |  | 0 | 0 | 0 | 0
2 | SO 03 | VZDUCHOTECHNIKA |  |  | 0 | 0 | 0 | 0
3 | SO 03 | VZDUCHOTECHNIKA |  |  | 0 | 0 | 0 | 0
| Celkem za stavbu |  |  |  | 0 | 0 | 0 | 0 | 0
Rekapitulace dílů
| Číslo | Název |  |  | Typ dílu |  |  | Celkem | %
| 0 | Nepřiřazený díl |  |  | HSV |  |  | 0
| 00 | Poznámka |  |  | HSV |  |  | 0
| 3 | Svislé a kompletní konstrukce |  |  | HSV |  |  | 0
| 399 | Sádrokartonové kce |  |  | HSV |  |  | 0
| 4 | Vodorovné konstrukce |  |  | HSV |  |  | 0
| 61 | Úpravy povrchů vnitřní |  |  | HSV |  |  | 0
| 62 | Úpravy povrchů vnější |  |  | HSV |  |  | 0
| 94 | Lešení a stavební výtahy |  |  | HSV |  |  | 0
| 95 | Dokončovací konstrukce na pozemních stavbách |  |  | HSV |  |  | 0
| 96 | Bourání konstrukcí |  |  | HSV |  |  | 0
| 99 | Staveništní přesun hmot |  |  | HSV |  |  | 0
| 713 | Izolace tepelné |  |  | PSV |  |  | 0
| 751 | Vzduchotechnika |  |  | PSV |  |  | 0
| 762 | Konstrukce tesařské |  |  | PSV |  |  | 0
| 764 | Konstrukce klempířské |  |  | PSV |  |  | 0
| 767_VO | Vnější výplně otvorů ( vč. přesunu hmot ) |  |  | PSV |  |  | 0
| 784 | Malby |  |  | PSV |  |  | 0
| 789_01 | Opláštění |  |  | PSV |  |  | 0
| M21 | Elektromontáže |  |  | MON |  |  | 0
| D96 | Přesuny suti a vybouraných hmot |  |  | PSU |  |  | 0
| ON | Ostatní náklady |  |  | ON |  |  | 0
| Cena celkem | [6 empty] | 0 | 0
Note on D11: Název
Note on D12: Ulice
Note on D13: PSČ
Note on E13: Místo
Note on I11: IČO
Note on I12: DIČ

## VzorPolozky (hidden)
Položkový rozpočet
S:
O:
R:

## SO 01 D.1.1 Pol
Položkový soupis prací a dodávek | [26 empty] | #TypZaznamu#
S: | INPR/N019 | HOTEL SKI - NOVÉ MĚSTO na MORAVĚ - ENERGETICKÉ ÚSPORY | [24 empty] | STA
O: | SO 01 | HOTEL SKI - UBYTOVACÍ ČÁST | [21 empty] | STA |  |  | OBJ
R: | D.1.1 | ARCHITEKTONICKO - STAVEBNÍ ŘEŠENÍ | [24 empty] | ROZ
P.č. | Číslo položky | Název položky | MJ | Množství | Cena / MJ | Celkem | Dodávka | Dodávka celk. | Montáž | Montáž celk. | DPH | Cena s DPH | Hmotnost / MJ | Hmotnost celk.(t) | Dem. hmotnost / MJ | Dem. hmotnost celk.(t) | Ceník | Cen. soustava / platnost | Cenová úroveň | Nhod / MJ | Nhod celk. | Dodavatel | Typ položky
Díl: | 00 | Poznámka |  |  |  | 0 |  | 0 |  | 0 |  | 0 |  | 0 |  | 0 |  |  |  |  | 0 | [5 empty] | DIL
1 | 00 | Poznámka - NENACEŇOVAT !!! |  | 0 |  | 0 |  | 0 |  | 0 | 21 | 0 | 0 | 0 | 0 | 0 |  | Vlastní | Indiv | 0 | 0 |  | Práce |  |  |  | POL1_
|  | POLOŽKY VLASTNÍ VYTVOŘENY INDIVIDIULNÍ KALKULACÍ DLE OBOROVÉHO KALKULAČNÍHO VZORCE S NASTAVENÍM REŽIÍ A MÍRY ZISKU DLE RTS S INDIVIDUÁLNÍMI VSTUPY MATERIÁLŮ A VÝKONŮ, KTERÉ NEOBSAHUJÍ KMENOVÉ POLOŽKY CENÍKŮ RTS. : | [24 empty] | VV | 0
|  | Platí pro celou stavbu : | [24 empty] | VV | 0
|  | a) veškeré položky na přípomoce, dopravu, montáž, zpevněné montážní plochy, atd... zahrnout do jednotlivých jednotkových cen. : | [24 empty] | VV | 0
|  | b) součásti prací jsou veškeré zkoušky, potřebná měření, inspekce, uvedení zařízení do provozu, zaškolení obsluhy, provozní řády, manuály a revize v českém jazyce. Za komplexní vyzkoušení se považuje bezporuchový provoz po dobu minimálně 96 hod. : | [24 empty] | VV | 0
|  | c) součástí dodávky je zpracování veškeré dílenské dokumentace a dokumentace skutečného provedení : | [24 empty] | VV | 0
|  | d) součástí dodávky je kompletní dokladová část díla nutná k získání kolaudačního souhlasu stavby : | [24 empty] | VV | 0
|  | e) v rozsahu prací zhotovitele jsou rovněž jakékoliv prvky, zařízení, práce a pomocné materiály, neuvedené v tomto soupisu výkonů, které jsou ale nezbytně nutné k dodání, instalaci , dokončení a provozování díla, včetně ztratného a prořezů : | [24 empty] | VV | 0
|  | f) součástí dodávky jsou veškerá geodetická měření jako například vytyčení konstrukcí, kontrolní měření, zaměření skutečného stavu apod. : | [24 empty] | VV | 0
|  | g) součástí dodávky jsou i náklady na případná opatření související s ochranou stávajících sítí, komunikací či staveb : | [24 empty] | VV | 0
|  | h) součástí jednotkových cen jsou i vícenáklady související s výstavbou v zimním období, průběžný úklid staveniště a přilehlých komunikací, likvidaci odpadů, dočasná dopravní omezení atd. : | [24 empty] | VV | 0
|  | h)pokud se v dokumentaci vyskytují obchodní názvy, jedná se pouze o vymezení minimálních požadovaných standardů výrobku, technologie či materiálu a zadavatel připouští použití i jiného, kvalitativně či technologicky obdobného řešení, které splňuje minimál : | [24 empty] | VV | 0
|  | Nedílnou součástí výkazu výměr ( slepého rozpočtu ) je projektová dokumentace !! : | [24 empty] | VV | 0
|  | Zpracovatel nabídky je povinen prověřit specifikace a výměry uvedené ve výkazu výměr. : | [24 empty] | VV | 0
|  | V případě zjištěných : | [24 empty] | VV | 0
|  | rozdílů má na tyto rozdíly upozornit ve lhůtě pro podání nabídek : | [24 empty] | VV | 0
SPU
Díl: | 399 | Sádrokartonové kce |  |  |  | 0 |  | 0 |  | 0 |  | 0 |  | 2.82 |  | 0 |  |  |  |  | 181.65 | [5 empty] | DIL
2 | 342265121RX6 | Úprava podkroví sádrokarton. na dřev. rošt, šikmá, desky tl. 2*12,5 mm, bez izolace | m2 | 156.9956 |  | 0 |  | 0 |  | 0 | 21 | 0 | 0.01532 | 2.41 | 0 | 0 |  | Vlastní | Indiv | 0.98 | 153.86 |  | Práce |  |  |  | POL1_
|  | č.v. 204-210, 310 : | [24 empty] | VV | 0
|  | ST2 : | [24 empty] | VV | 0
|  | 6,025*15,0*1,05/2 |  | 47.4469 | [22 empty] | VV | 0
|  | ST5 : | [24 empty] | VV | 0
|  | 5,53*15,0*1,05/2 |  | 43.5487 | [22 empty] | VV | 0
|  | obklad u střešních oken : | [24 empty] | VV | 0
|  | plocha oken neodečtena = ostění : | [24 empty] | VV | 0
|  | (3,5+4,0)*4*2,0*1,1 |  | 66 | [22 empty] | VV | 0
SPU
3 | 342265131RX6 | Úprava podkroví sádrokarton. na dřev. rošt vodor., desky tl. 2*12,5 mm, bez izolace | m2 | 27.1687 |  | 0 |  | 0 |  | 0 | 21 | 0 | 0.01505 | 0.41 | 0 | 0 |  | Vlastní | Indiv | 1.023 | 27.79 |  | Práce |  |  |  | POL1_
|  | č.v. 204-210, 310 : | [24 empty] | VV | 0
|  | 3,45*15,0*1,05/2 |  | 27.1687 | [22 empty] | VV | 0
SPU
Díl: | 61 | Úpravy povrchů vnitřní |  |  |  | 0 |  | 0 |  | 0 |  | 0 |  | 3.65 |  | 0 |  |  |  |  | 110.85 | [5 empty] | DIL
4 | 612401291XX | Omítka malých ploch vnitřních stěn na dozdívkách, s použitím suché maltové směsi, vč. perlinky a tmele | m2 | 307.9104 |  | 0 |  | 0 |  | 0 | 21 | 0 | 0.01187 | 3.65 | 0 | 0 |  | Vlastní | Indiv | 0.36 | 110.85 |  | Práce |  |  |  | POL1_1
|  | výměra - viz položka 965_06 : | [24 empty] | VV | 0
|  | po výměně výplní otvorů : | [24 empty] | VV | 0
|  | 205,2736*1,5 |  | 307.9104 | [22 empty] | VV | 0
SPU
Díl: | 62 | Úpravy povrchů vnější |  |  |  | 0 |  | 0 |  | 0 |  | 0 |  | 51.16 |  | 0 |  |  |  |  | 2189.59 | [5 empty] | DIL
5 | 620991121R00 | Zakrývání výplní vnějších otvorů z postaveného lešení | m2 | 93.915 |  | 0 |  | 0 |  | 0 | 21 | 0 | 4e-05 | 0 | 0 | 0 | 801-1 | RTS 21/ II | RTS 20/ I | 0.08 | 7.51 |  | Práce |  |  |  | POL1_
|  | s rámy a zárubněmi, zábradlí, předmětů oplechování apod., které se zřizují ještě před úpravami povrchu, před jejich znečištěním při úpravách povrchu nástřikem plastických (lepivých) maltovin | [24 empty] | SPI |  | s rámy a zárubněmi, zábradlí, předmětů oplechování apod., které se zřizují ještě před úpravami povrchu, před jejich znečištěním při úpravách povrchu nástřikem plastických (lepivých) maltovin
|  | viz TZ : | [24 empty] | VV | 0
|  | 0,6*0,3*4 |  | 0.72 | [22 empty] | VV | 0
|  | 0,6*0,8*24 |  | 11.52 | [22 empty] | VV | 0
|  | 0,9*0,8*12 |  | 8.64 | [22 empty] | VV | 0
|  | 0,75*1,5*18 |  | 20.25 | [22 empty] | VV | 0
|  | 1,2*1,55*1 |  | 1.86 | [22 empty] | VV | 0
|  | 1,5*1,5*19 |  | 42.75 | [22 empty] | VV | 0
|  | 1,6*1,5*2 |  | 4.8 | [22 empty] | VV | 0
|  | 2,25*1,5*1 |  | 3.375 | [22 empty] | VV | 0
SPU
6 | 622311833RT3 | Zateplení fasády , minerálními deskami s podélným vláknem, tloušťky 120 mm, kontaktní nátěr a silikonová omítka, škrábaná, zrnitost 2 mm | m2 | 862.3335 |  | 0 |  | 0 |  | 0 | 21 | 0 | 0.0361 | 31.13 | 0 | 0 | 801-1 | RTS 21/ II | RTS 20/ I | 1.4158 | 1220.89 |  | Práce |  |  |  | POL1_
|  | nanesení lepicího tmelu na izolační desky, nalepení desek, zajištění talířovými hmoždinkami (6 ks/m2), přebroušení desek EPS, nebo kašírování u minerálních desek, natažení stěrky, vtlačení výztužné tkaniny, přehlazení stěrky. Další vrstvy podle popisu položky. | [24 empty] | SPI |  | nanesení lepicího tmelu na izolační desky, nalepení desek, zajištění talířovými hmoždinkami (6 ks/m2), přebroušení desek EPS, nebo kašírování u minerálních desek, natažení stěrky, vtlačení výztužné tkaniny, přehlazení stěrky. Další vrstvy podle popisu položky.
|  | Včetně rohových lišt na hranách budov. | [24 empty] | SPI
|  | Součinitel tepelné vodivosti izolantu je 0,036 W/mK. | [24 empty] | POP
|  | odměřeno kreslícím programem : | [24 empty] | VV | 0
|  | S1 : | [24 empty] | VV | 0
|  | 821,27*1,05 |  | 862.3335 | [22 empty] | VV | 0
SPU
7 | 622422111R00 | Oprava vnějších omítek vápenných a vápenocementových hladkých, stupeň členitosti 1 a 2, v množství opravované plochy do 10 %, s barvením na 100% opravované plochy, bez nákladů na umělecké dekorace fasád | m2 | 862.3335 |  | 0 |  | 0 |  | 0 | 21 | 0 | 0.01205 | 10.39 | 0 | 0 | 801-4 | RTS 21/ II | RTS 20/ I | 0.16 | 137.97 |  | Práce |  |  |  | POL1_
|  | bez otlučení vadných míst | [24 empty] | SPI
|  | Včetně barvení vždy celé plochy (100%), s výjimkou položek oprav omítek drásaných. | [24 empty] | POP
|  | odměřeno kreslícím programem : | [24 empty] | VV | 0
|  | S1 : | [24 empty] | VV | 0
|  | 821,27*1,05 |  | 862.3335 | [22 empty] | VV | 0
SPU
8 | 622904112R00 | Očištění fasád tlakovou vodou, složitost fasády 1 - 2 | m2 | 862.3335 |  | 0 |  | 0 |  | 0 | 21 | 0 | 2e-05 | 0.02 | 0 | 0 | 801-1 | RTS 21/ II | RTS 20/ I | 0.11 | 94.86 |  | Práce |  |  |  | POL1_
|  | odměřeno kreslícím programem : | [24 empty] | VV | 0
|  | S1 : | [24 empty] | VV | 0
|  | 821,27*1,05 |  | 862.3335 | [22 empty] | VV | 0
SPU
9 | 622904121R00 | Očištění fasád ruční čištění ocelovým kartáčem, | m2 | 862.3335 |  | 0 |  | 0 |  | 0 | 21 | 0 | 0 | 0 | 0 | 0 | 801-1 | RTS 21/ II | RTS 20/ I | 0.43 | 370.8 |  | Práce |  |  |  | POL1_
|  | odměřeno kreslícím programem : | [24 empty] | VV | 0
|  | S1 : | [24 empty] | VV | 0
|  | 821,27*1,05 |  | 862.3335 | [22 empty] | VV | 0
SPU
10 | 622311_01 | D + M lišt na stěnách prodlužující dřevěné zábradlí balkónů až po hranu střechy | bm | 202.3 |  | 0 |  | 0 |  | 0 | 21 | 0 | 0.03821 | 7.73 | 0 | 0 |  | Vlastní | Indiv | 1.42 | 287.27 |  | Práce |  |  |  | POL1_
|  | Na delší (méně svažité) straně : | [24 empty] | VV | 0
|  | 5*(4,7 + 5,0 + 5,3 + 5,6 + 5,9) + 4*3,45 |  | 146.3 | [22 empty] | VV | 0
|  | Na kratší (strmější) straně : | [24 empty] | VV | 0
|  | 2*(3,3 + 3,5 + 3,7 + 3,9 + 4,1) + 2* (1,5 + 1,7 + 1,9 + 2,1 + 2,3) |  | 56 | [22 empty] | VV | 0
SPU
11 | 622311_02 | D + M dřevěný obklad na stěně v 1.NP | bm | 48.5 |  | 0 |  | 0 |  | 0 | 21 | 0 | 0.03821 | 1.85 | 0 | 0 |  | Vlastní | Indiv | 1.42 | 68.87 |  | Práce |  |  |  | POL1_
|  | za strany zásobování kuchyně) : | [24 empty] | VV | 0
|  | 48,5 |  | 48.5 | [22 empty] | VV | 0
SPU
12 | 622311737SS | D + M doplňků KZS, lišty, rohovníky, APU profily atd | sada | 1 |  | 0 |  | 0 |  | 0 | 21 | 0 | 0.03821 | 0.04 | 0 | 0 |  | Vlastní | Indiv | 1.42 | 1.42 |  | Práce |  |  |  | POL1_
|  | přesná specifikace je součástí dílenské a výrobní dokumentace zhotovitele : | [24 empty] | VV | 0
|  | 1 |  | 1 | [22 empty] | VV | 0
SPU
Díl: | 94 | Lešení a stavební výtahy |  |  |  | 0 |  | 0 |  | 0 |  | 0 |  | 35.48 |  | 0 |  |  |  |  | 482.12 | [5 empty] | DIL
13 | 941941052R00 | Montáž lešení lehkého pracovního řadového s podlahami šířky od 1,20 do 1,50 m, výšky přes 10 do 24 m | m2 | 1250 |  | 0 |  | 0 |  | 0 | 21 | 0 | 0.02426 | 30.33 | 0 | 0 | 800-3 | RTS 21/ II | RTS 20/ I | 0.142 | 177.5 |  | Práce |  |  |  | POL1_
|  | Včetně kotvení lešení. | [24 empty] | POP
|  | č.v. 204-210, 310 : | [24 empty] | VV | 0
|  | 1250 |  | 1250 | [22 empty] | VV | 0
SPU
14 | 941941392R00 | Montáž lešení lehkého pracovního řadového s podlahami příplatek za každý další i započatý měsíc použití lešení šířky od 1,20 do 1,50 m a výšky přes 10 do 24 m | m2 | 3750 |  | 0 |  | 0 |  | 0 | 21 | 0 | 0.00102 | 3.83 | 0 | 0 | 800-3 | RTS 21/ II | RTS 20/ I | 0.007 | 26.25 |  | Práce |  |  |  | POL1_
|  | č.v. 204-210, 310 : | [24 empty] | VV | 0
|  | 1250*3 |  | 3750 | [22 empty] | VV | 0
SPU
15 | 941941852R00 | Demontáž lešení lehkého řadového s podlahami šířky přes 1,2 do 1,5 m, výšky přes 10 do 24 m | m2 | 1250 |  | 0 |  | 0 |  | 0 | 21 | 0 | 0 | 0 | 0 | 0 | 800-3 | RTS 21/ II | RTS 20/ I | 0.12 | 150 |  | Práce |  |  |  | POL1_
|  | č.v. 204-210, 310 : | [24 empty] | VV | 0
|  | 1250 |  | 1250 | [22 empty] | VV | 0
SPU
16 | 941955003R00 | Lešení lehké pracovní pomocné pomocné, o výšce lešeňové podlahy přes 1,9 do 2,5 m | m2 | 205.2736 |  | 0 |  | 0 |  | 0 | 21 | 0 | 0.00592 | 1.22 | 0 | 0 | 800-3 | RTS 21/ II | RTS 20/ I | 0.26 | 53.37 |  | Práce |  |  |  | POL1_
|  | výměra - viz položka 965_06 : | [24 empty] | VV | 0
|  | po výměně výplní otvorů - pracovní fronta : | [24 empty] | VV | 0
|  | 205,2736 |  | 205.2736 | [22 empty] | VV | 0
SPU
17 | 944944011R00 | Ochranné sítě z umělých vláken | m2 | 1250 |  | 0 |  | 0 |  | 0 | 21 | 0 | 0 | 0 | 0 | 0 | 800-3 | RTS 21/ II | RTS 20/ I | 0.04 | 50 |  | Práce |  |  |  | POL1_
|  | č.v. 204-210, 310 : | [24 empty] | VV | 0
|  | 1250 |  | 1250 | [22 empty] | VV | 0
SPU
18 | 944944081R00 | Demontáž ochranné sítě z umělých vláken | m2 | 1250 |  | 0 |  | 0 |  | 0 | 21 | 0 | 0 | 0 | 0 | 0 | 800-3 | RTS 21/ II | RTS 20/ I | 0.02 | 25 |  | Práce |  |  |  | POL1_
|  | č.v. 204-210, 310 : | [24 empty] | VV | 0
|  | 1250 |  | 1250 | [22 empty] | VV | 0
SPU
19 | 70921155R | síťovina ochranná HDPE; se stabilizací proti UV; š = 2 500,0 mm; l = 20,00 m; hustota 1 : 1; plošná hmotnost 70 g/m2; stínění 70 % | m2 | 1437.5 |  | 0 |  | 0 |  | 0 | 21 | 0 | 7e-05 | 0.1 | 0 | 0 | SPCM | RTS 21/ II | RTS 20/ I | 0 | 0 |  | Specifikace |  |  |  | POL3_
|  | č.v. 204-210, 310 : | [24 empty] | VV | 0
|  | 1250*1,15 |  | 1437.5 | [22 empty] | VV | 0
SPU
Díl: | 95 | Dokončovací konstrukce na pozemních stavbách |  |  |  | 0 |  | 0 |  | 0 |  | 0 |  | 0.01 |  | 0 |  |  |  |  | 63.83 | [5 empty] | DIL
20 | 952901111R00 | Vyčištění budov a ostatních objektů budov bytové nebo občanské výstavby - zametení a umytí podlah, dlažeb, obkladů, schodů v místnostech, chodbách a schodištích, vyčištění a umytí oken, dveří s rámy, zárubněmi, umytí a vyčištění jiných zasklených a natíraných ploch a zařizovacích předmětů před předáním do užívání světlá výška podlaží do 4 m | m2 | 205.2736 |  | 0 |  | 0 |  | 0 | 21 | 0 | 4e-05 | 0.01 | 0 | 0 | 801-1 | RTS 21/ II | RTS 20/ I | 0.31 | 63.63 |  | Práce |  |  |  | POL1_
|  | výměra - viz položka 965_06 : | [24 empty] | VV | 0
|  | po výměně výplní otvorů - pracovní fronta : | [24 empty] | VV | 0
|  | 205,2736 |  | 205.2736 | [22 empty] | VV | 0
SPU
21 | 3420163_99 | Prachotěsná přepážka - montáž a demontáž | m2 | 250 |  | 0 |  | 0 |  | 0 | 21 | 0 | 0 | 0 | 0 | 0 |  | Vlastní | Indiv | 0 | 0 |  | Práce |  |  |  | POL1_
|  | Doporučeno - jednostranně opláštěná SDK příčka bez tmelení, případně SDK desky nahradit OSB deskou, zárubeň do SDK, dveře plné , opatřené kováním, zamezujícím vniku nepovolaných osob. : | [24 empty] | VV | 0
|  | č.v. 201-210 : | [24 empty] | VV | 0
|  | 250 |  | 250 | [22 empty] | VV | 0
SPU
22 | 95_01 | Montáž a demontáž zárubně vč. dveřního křídla vč. kování do provizorní příčky | sada | 10 |  | 0 |  | 0 |  | 0 | 21 | 0 | 0 | 0 | 0 | 0 |  | Vlastní | Indiv | 0.02 | 0.2 |  | Práce |  |  |  | POL1_
|  | č.v. 201-210 : | [24 empty] | VV | 0
|  | 10 |  | 10 | [22 empty] | VV | 0
SPU
23 | 95_03 | Zakrývání stávajících prostor folií | m2 | 410.5472 |  | 0 |  | 0 |  | 0 | 21 | 0 | 0 | 0 | 0 | 0 |  | Vlastní | Indiv | 0 | 0 |  | Práce |  |  |  | POL1_
|  | výměra - viz položka 965_06 : | [24 empty] | VV | 0
|  | po výměně výplní otvorů - pracovní fronta : | [24 empty] | VV | 0
|  | 205,2736*2 |  | 410.5472 | [22 empty] | VV | 0
SPU
24 | 95-02 | Práce malého rozsahu, nevyrozpočtovatelné detaily | hod | 100 |  | 0 |  | 0 |  | 0 | 21 | 0 | 0 | 0 | 0 | 0 |  | Vlastní | Indiv | 0 | 0 |  | HZS |  |  |  | POL10_
|  | 100 |  | 100 | [22 empty] | VV | 0
SPU
25 | 95-02m | Práce malého rozsahu, nevyrozpočtovatelné detaily - materiál | ks | 1 |  | 0 |  | 0 |  | 0 | 21 | 0 | 0 | 0 | 0 | 0 |  | Vlastní | Indiv | 0 | 0 |  | HZS |  |  |  | POL10_
SPU
Díl: | 96 | Bourání konstrukcí |  |  |  | 0 |  | 0 |  | 0 |  | 0 |  | 0 |  | 260.23 |  |  |  |  | 502.99 | [5 empty] | DIL
26 | 976071111R00 | Vybourání kovových doplňkových konstrukcí madel a zábradlí v jakémkoliv zdivu | m | 55 |  | 0 |  | 0 |  | 0 | 21 | 0 | 0 | 0 | 0.037 | 2.04 | 801-3 | RTS 21/ II | RTS 20/ I | 0.55 | 30.25 |  | Práce |  |  |  | POL1_
|  | č.v. 204-210 : | [24 empty] | VV | 0
|  | 55,0 |  | 55 | [22 empty] | VV | 0
SPU
27 | 978015221R00 | Otlučení omítek vápenných nebo vápenocementových vnějších s vyškrabáním spár, s očištěním zdiva 1. až 4. stupni složitosti, v rozsahu do 10 % | m2 | 862.3335 |  | 0 |  | 0 |  | 0 | 21 | 0 | 0 | 0 | 0.005 | 4.31 | 801-3 | RTS 21/ II | RTS 20/ I | 0.02 | 17.25 |  | Práce |  |  |  | POL1_
|  | odměřeno kreslícím programem : | [24 empty] | VV | 0
|  | S1 : | [24 empty] | VV | 0
|  | 821,27*1,05 |  | 862.3335 | [22 empty] | VV | 0
SPU
28 | 712400831R00 | Odstranění povlakové krytiny a mechu na střechách šikmých přes 10 do 30° povlakové krytiny jednovrstvé, | m2 | 863.3362 |  | 0 |  | 0 |  | 0 | 21 | 0 | 0 | 0 | 0.006 | 5.18 | 800-711 | RTS 21/ II | RTS 20/ I | 0.05 | 43.17 |  | Práce |  |  |  | POL1_
|  | č.v. 204-210, 310 : | [24 empty] | VV | 0
|  | ST2 : | [24 empty] | VV | 0
|  | 6,025*15,0*1,05 |  | 94.8937 | [22 empty] | VV | 0
|  | ST5 : | [24 empty] | VV | 0
|  | 5,53*15,0*1,05 |  | 87.0975 | [22 empty] | VV | 0
|  | ST3 : | [24 empty] | VV | 0
|  | 14,75*15,0*1,05 |  | 232.3125 | [22 empty] | VV | 0
|  | ST4 : | [24 empty] | VV | 0
|  | 28,51*15,0*1,05 |  | 449.0325 | [22 empty] | VV | 0
SPU
29 | 712699998R00 | Údržba povlakové krytiny střech nad 30° ostatní příplatek k ceně za sklon přes 45° do 60° | m2 | 863.3362 |  | 0 |  | 0 |  | 0 | 21 | 0 | 0 | 0 | 0 | 0 | 800-711 | RTS 21/ II | RTS 20/ I | 0.007 | 6.04 |  | Práce |  |  |  | POL1_
|  | č.v. 204-210, 310 : | [24 empty] | VV | 0
|  | ST2 : | [24 empty] | VV | 0
|  | 6,025*15,0*1,05 |  | 94.8937 | [22 empty] | VV | 0
|  | ST5 : | [24 empty] | VV | 0
|  | 5,53*15,0*1,05 |  | 87.0975 | [22 empty] | VV | 0
|  | ST3 : | [24 empty] | VV | 0
|  | 14,75*15,0*1,05 |  | 232.3125 | [22 empty] | VV | 0
|  | ST4 : | [24 empty] | VV | 0
|  | 28,51*15,0*1,05 |  | 449.0325 | [22 empty] | VV | 0
SPU
30 | 762341811R00 | Demontáž bednění a laťování bednění střech rovných, obloukových, o sklonu do 60 stupňů včetně všech nadstřešních konstrukcí z prken hrubých | m2 | 863.3362 |  | 0 |  | 0 |  | 0 | 21 | 0 | 0 | 0 | 0.015 | 12.95 | 800-762 | RTS 21/ II | RTS 20/ I | 0.09 | 77.7 |  | Práce |  |  |  | POL1_
|  | č.v. 204-210, 310 : | [24 empty] | VV | 0
|  | ST2 : | [24 empty] | VV | 0
|  | 6,025*15,0*1,05 |  | 94.8937 | [22 empty] | VV | 0
|  | ST5 : | [24 empty] | VV | 0
|  | 5,53*15,0*1,05 |  | 87.0975 | [22 empty] | VV | 0
|  | ST3 : | [24 empty] | VV | 0
|  | 14,75*15,0*1,05 |  | 232.3125 | [22 empty] | VV | 0
|  | ST4 : | [24 empty] | VV | 0
|  | 28,51*15,0*1,05 |  | 449.0325 | [22 empty] | VV | 0
SPU
31 | 762342812R00 | Demontáž bednění a laťování laťování střech o sklonu do 60 stupňů včetně všech nadstřešních konstrukcí rozteč latí přes 22 do 50 cm | m2 | 863.3362 |  | 0 |  | 0 |  | 0 | 21 | 0 | 0 | 0 | 0.005 | 4.32 | 800-762 | RTS 21/ II | RTS 20/ I | 0.05 | 43.17 |  | Práce |  |  |  | POL1_
|  | č.v. 204-210, 310 : | [24 empty] | VV | 0
|  | ST2 : | [24 empty] | VV | 0
|  | 6,025*15,0*1,05 |  | 94.8937 | [22 empty] | VV | 0
|  | ST5 : | [24 empty] | VV | 0
|  | 5,53*15,0*1,05 |  | 87.0975 | [22 empty] | VV | 0
|  | ST3 : | [24 empty] | VV | 0
|  | 14,75*15,0*1,05 |  | 232.3125 | [22 empty] | VV | 0
|  | ST4 : | [24 empty] | VV | 0
|  | 28,51*15,0*1,05 |  | 449.0325 | [22 empty] | VV | 0
SPU
32 | 765361810R00 | Demontáž šindelové krytiny do suti | m2 | 863.3362 |  | 0 |  | 0 |  | 0 | 21 | 0 | 0 | 0 | 0.018 | 15.54 | 800-765 | RTS 21/ II | RTS 20/ I | 0.33 | 284.9 |  | Práce |  |  |  | POL1_
|  | č.v. 204-210, 310 : | [24 empty] | VV | 0
|  | ST2 : | [24 empty] | VV | 0
|  | 6,025*15,0*1,05 |  | 94.8937 | [22 empty] | VV | 0
|  | ST5 : | [24 empty] | VV | 0
|  | 5,53*15,0*1,05 |  | 87.0975 | [22 empty] | VV | 0
|  | ST3 : | [24 empty] | VV | 0
|  | 14,75*15,0*1,05 |  | 232.3125 | [22 empty] | VV | 0
|  | ST4 : | [24 empty] | VV | 0
|  | 28,51*15,0*1,05 |  | 449.0325 | [22 empty] | VV | 0
SPU
33 | 957581801R00 | Demontáž a zpětná montáž nápisu Hotel Ski | ks | 1 |  | 0 |  | 0 |  | 0 | 21 | 0 | 0 | 0 | 0.055 | 0.06 |  | Vlastní | Indiv | 0.51 | 0.51 |  | Práce |  |  |  | POL1_
SPU
34 | 965_06 | Vybourání vnějších výplní otvorů vč. odvozu a likvidace | m2 | 205.2736 |  | 0 |  | 0 |  | 0 | 21 | 0 | 0 | 0 | 0 | 0 |  | Vlastní | Indiv | 0 | 0 |  | Práce |  |  |  | POL1_
|  | č.v. 201 : | [24 empty] | VV | 0
|  | 1,2*0,64 |  | 0.768 | [22 empty] | VV | 0
|  | č.v. 202 : | [24 empty] | VV | 0
|  | 0,6*0,84*24 |  | 12.096 | [22 empty] | VV | 0
|  | 0,9*0,84*11 |  | 8.316 | [22 empty] | VV | 0
|  | č.v. 203 : | [24 empty] | VV | 0
|  | 1,5*1,54*5+0,75*1,54*2+1,5*2,45*5 |  | 32.235 | [22 empty] | VV | 0
|  | č.v. 204 : | [24 empty] | VV | 0
|  | 1,5*1,54*6+0,75*1,54*2+1,5*2,45*8 |  | 45.57 | [22 empty] | VV | 0
|  | č.v. 205 : | [24 empty] | VV | 0
|  | 0,75*1,54*4+1,5*1,54*4+1,5*2,45*6 |  | 35.91 | [22 empty] | VV | 0
|  | č.v. 206 : | [24 empty] | VV | 0
|  | 2,25*1,54+1,5*1,54*3+0,75*1,54*2+1,5*2,42*5 |  | 30.855 | [22 empty] | VV | 0
|  | č.v. 207 : | [24 empty] | VV | 0
|  | 0,75*1,54*4+0,85*2,22+1,54*1,54+1,5*2,42*3+1,5*1,54 |  | 22.0786 | [22 empty] | VV | 0
|  | č.v. 208 : | [24 empty] | VV | 0
|  | 0,75*2,17+1,5*1,54+0,75*1,54*2+1,5*2,42*2 |  | 13.5075 | [22 empty] | VV | 0
|  | č.v. 209 : | [24 empty] | VV | 0
|  | 0,75*1,54*2+0,75*2,17 |  | 3.9375 | [22 empty] | VV | 0
SPU
35 | 965_08 | Bourání cihelného zdiva - odvoz alikvidace, dorovnání rozměrů otvorů atd.. | m3 | 9.85 |  | 0 |  | 0 |  | 0 | 21 | 0 | 0 | 0 | 0 | 0 |  | Vlastní | Indiv | 0 | 0 |  | Práce |  |  |  | POL1_1
|  | č.v. 204-210 : | [24 empty] | VV | 0
|  | 9,85 |  | 9.85 | [22 empty] | VV | 0
SPU
36 | 965_09 | Odstranění okenic - odvoz alikvidace | m2 | 155 |  | 0 |  | 0 |  | 0 | 21 | 0 | 0 | 0 | 0 | 0 |  | Vlastní | Indiv | 0 | 0 |  | Práce |  |  |  | POL1_1
|  | severní strana objektu : | [24 empty] | VV | 0
|  | č.v. 202-209 : | [24 empty] | VV | 0
|  | 155,0 |  | 155 | [22 empty] | VV | 0
SPU
37 | 965_10 | DMT výtahu - odvoz alikvidace | ks | 1 |  | 0 |  | 0 |  | 0 | 21 | 0 | 0 | 0 | 0 | 0 |  | Vlastní | Indiv | 0 | 0 |  | Práce |  |  |  | POL1_1
|  | Jedna se o výtahovou kabinu pro 4 osoby vedoucí z 1.PP do 7.NP, demontáž včetně výtahových vodících ližin a strojovny výtahu bližší dokumentace není k dispozici. Výrobcem výtahu jsou: Výtahy s.r.o. - Velké Meziříčí. : | [24 empty] | VV | 0
|  | 1 |  | 1 | [22 empty] | VV | 0
SPU
38 | 981332111X00 | Demolice ocelových konstrukcí - odvoz a likvidace, vlákna | m2 | 863.3362 |  | 0 |  | 0 |  | 0 | 21 | 0 | 0 | 0 | 0.25 | 215.83 |  | Vlastní | Indiv | 0 | 0 |  | Práce |  |  |  | POL1_
|  | č.v. 204-210, 310 : | [24 empty] | VV | 0
|  | ST2 : | [24 empty] | VV | 0
|  | 6,025*15,0*1,05 |  | 94.8937 | [22 empty] | VV | 0
|  | ST5 : | [24 empty] | VV | 0
|  | 5,53*15,0*1,05 |  | 87.0975 | [22 empty] | VV | 0
|  | ST3 : | [24 empty] | VV | 0
|  | 14,75*15,0*1,05 |  | 232.3125 | [22 empty] | VV | 0
|  | ST4 : | [24 empty] | VV | 0
|  | 28,51*15,0*1,05 |  | 449.0325 | [22 empty] | VV | 0
SPU
39 | 99-01 | Bourací práce nezměřitelné | hod | 50 |  | 0 |  | 0 |  | 0 | 21 | 0 | 0 | 0 | 0 | 0 |  | Vlastní | Indiv | 0 | 0 |  | Práce |  |  |  | POL1_
SPU
Díl: | 99 | Staveništní přesun hmot |  |  |  | 0 |  | 0 |  | 0 |  | 0 |  | 0 |  | 0 |  |  |  |  | 239.94 | [5 empty] | DIL
40 | 999281111R00 | Přesun hmot pro opravy a údržbu objektů pro opravy a údržbu dosavadních objektů včetně vnějších plášťů výšky do 25 m, | t | 93.1067 |  | 0 |  | 0 |  | 0 | 21 | 0 | 0 | 0 | 0 | 0 | 801-4 | RTS 21/ II | RTS 20/ I | 2.577 | 239.94 |  | Přesun hmot |  |  |  | POL7_
|  | oborů 801, 803, 811 a 812 | [24 empty] | SPI
|  | Hmotnosti z položek s pořadovými čísly: : | [24 empty] | VV | 0
|  | 2,3,4,5,6,7,8,10,11,12,13,14,16,19,20, : | [24 empty] | VV | 0
|  | Součet: : 93,10665 |  | 93.1067 | [22 empty] | VV | 0
SPU
Díl: | 762 | Konstrukce tesařské |  |  |  | 0 |  | 0 |  | 0 |  | 0 |  | 0.53 |  | 0 |  |  |  |  | 0 | [5 empty] | DIL
41 | 762_01.2 | Očištění a impregnace stávajícího bednění | m2 | 863.3362 |  | 0 |  | 0 |  | 0 | 21 | 0 | 0.00061 | 0.53 | 0 | 0 |  | Vlastní | Indiv | 0 | 0 |  | Práce |  |  |  | POL1_
|  | č.v. 204-210, 310 : | [24 empty] | VV | 0
|  | ST2 : | [24 empty] | VV | 0
|  | 6,025*15,0*1,05 |  | 94.8937 | [22 empty] | VV | 0
|  | ST5 : | [24 empty] | VV | 0
|  | 5,53*15,0*1,05 |  | 87.0975 | [22 empty] | VV | 0
|  | ST3 : | [24 empty] | VV | 0
|  | 14,75*15,0*1,05 |  | 232.3125 | [22 empty] | VV | 0
|  | ST4 : | [24 empty] | VV | 0
|  | 28,51*15,0*1,05 |  | 449.0325 | [22 empty] | VV | 0
SPU
42 | 998762203R00 | Přesun hmot pro konstrukce tesařské v objektech výšky do 24 m | % |  |  | 0 |  | 0 |  | 0 | 21 | 0 | 0 | 0 | 0 | 0 | 800-762 | RTS 21/ II | RTS 20/ I | 0 | 0 |  | Přesun hmot |  |  |  | POL7_
|  | 50 m vodorovně | [24 empty] | SPI
SPU
Díl: | 764 | Konstrukce klempířské |  |  |  | 0 |  | 0 |  | 0 |  | 0 |  | 0 |  | 0 |  |  |  |  | 0 | [5 empty] | DIL
43 | K/01 | D + M vnějšího parapetu, demovtáž stávajícího, kompletně dle výkresu 316 - součástí jsou i parapety pro SO 02 | bm | 97.94 |  | 0 |  | 0 |  | 0 | 21 | 0 | 0 | 0 | 0 | 0 |  | Vlastní | Indiv | 0 | 0 |  | Práce |  |  |  | POL1_
|  | 0,64*40+0,79*17+1,04*3+1,24*2+1,54*31+1,64*2+2,29 |  | 97.94 | [22 empty] | VV | 0
SPU
44 | K/04.1 | Dmt + ZM okapů, kompletně dle výkresu 316 | bm | 26 |  | 0 |  | 0 |  | 0 | 21 | 0 | 0 | 0 | 0 | 0 |  | Vlastní | Indiv | 0 | 0 |  | Práce |  |  |  | POL1_
|  | 26 |  | 26 | [22 empty] | VV | 0
SPU
45 | K/04.2 | Dmt + ZM svodů, kompletně dle výkresu 316 | bm | 16 |  | 0 |  | 0 |  | 0 | 21 | 0 | 0 | 0 | 0 | 0 |  | Vlastní | Indiv | 0 | 0 |  | Práce |  |  |  | POL1_
|  | 16 |  | 16 | [22 empty] | VV | 0
SPU
46 | K/04.3 | Dmt + ZM štítového oplechování, kompletně dle výkresu 316 | bm | 109 |  | 0 |  | 0 |  | 0 | 21 | 0 | 0 | 0 | 0 | 0 |  | Vlastní | Indiv | 0 | 0 |  | Práce |  |  |  | POL1_
|  | 54,5*2 |  | 109 | [22 empty] | VV | 0
SPU
47 | 998764203R00 | Přesun hmot pro konstrukce klempířské v objektech výšky do 24 m | % |  |  | 0 |  | 0 |  | 0 | 21 | 0 | 0 | 0 | 0 | 0 | 800-764 | RTS 21/ II | Kalkul | 0 | 0 |  | Přesun hmot |  |  |  | POL7_
|  | 50 m vodorovně | [24 empty] | SPI
SPU
Díl: | 767_VO | Vnější výplně otvorů ( vč. přesunu hmot ) |  |  |  | 0 |  | 0 |  | 0 |  | 0 |  | 0 |  | 0 |  |  |  |  | 41.48 | [5 empty] | DIL
48 | DO/01 | D + M balkonóvé dveře 1500/2400, kompletně dle TZ | ks | 29 |  | 0 |  | 0 |  | 0 | 21 | 0 | 7e-05 | 0 | 0 | 0 |  | Vlastní | Indiv | 0.34 | 9.86 |  | Práce |  |  |  | POL1_
SPU
49 | DO/02 | D + M balkonóvé dveře 850/2400, kompletně dle TZ | ks | 1 |  | 0 |  | 0 |  | 0 | 21 | 0 | 7e-05 | 0 | 0 | 0 |  | Vlastní | Indiv | 0.34 | 0.34 |  | Práce |  |  |  | POL1_
SPU
50 | DO/03 | D + M balkonóvé dveře 850/2200, kompletně dle TZ | ks | 2 |  | 0 |  | 0 |  | 0 | 21 | 0 | 7e-05 | 0 | 0 | 0 |  | Vlastní | Indiv | 0.34 | 0.68 |  | Práce |  |  |  | POL1_
SPU
51 | DO/04 | D + M dveře plast 900/2000, kompletně dle TZ | ks | 1 |  | 0 |  | 0 |  | 0 | 21 | 0 | 7e-05 | 0 | 0 | 0 |  | Vlastní | Indiv | 0.34 | 0.34 |  | Práce |  |  |  | POL1_
SPU
52 | O/01 | D + M okno plast 600/300, kompletně dle TZ | ks | 4 |  | 0 |  | 0 |  | 0 | 21 | 0 | 7e-05 | 0 | 0 | 0 |  | Vlastní | Indiv | 0.34 | 1.36 |  | Práce |  |  |  | POL1_
SPU
53 | O/04 | D + M okno plast 600/800, kompletně dle TZ | ks | 24 |  | 0 |  | 0 |  | 0 | 21 | 0 | 7e-05 | 0 | 0 | 0 |  | Vlastní | Indiv | 0.34 | 8.16 |  | Práce |  |  |  | POL1_
SPU
54 | O/05 | D + M okno plast 900/800, kompletně dle TZ | ks | 12 |  | 0 |  | 0 |  | 0 | 21 | 0 | 7e-05 | 0 | 0 | 0 |  | Vlastní | Indiv | 0.34 | 4.08 |  | Práce |  |  |  | POL1_
SPU
55 | O/06 | D + M okno plast 750/1500, kompletně dle TZ | ks | 18 |  | 0 |  | 0 |  | 0 | 21 | 0 | 7e-05 | 0 | 0 | 0 |  | Vlastní | Indiv | 0.34 | 6.12 |  | Práce |  |  |  | POL1_
SPU
56 | O/09 | D + M okno plast 1200/1550, kompletně dle TZ | ks | 1 |  | 0 |  | 0 |  | 0 | 21 | 0 | 7e-05 | 0 | 0 | 0 |  | Vlastní | Indiv | 0.34 | 0.34 |  | Práce |  |  |  | POL1_
SPU
57 | O/10 | D + M okno plast 1500/1500, kompletně dle TZ | ks | 19 |  | 0 |  | 0 |  | 0 | 21 | 0 | 7e-05 | 0 | 0 | 0 |  | Vlastní | Indiv | 0.34 | 6.46 |  | Práce |  |  |  | POL1_
SPU
58 | O/11 | D + M okno plast 1600/1500, kompletně dle TZ | ks | 2 |  | 0 |  | 0 |  | 0 | 21 | 0 | 7e-05 | 0 | 0 | 0 |  | Vlastní | Indiv | 0.34 | 0.68 |  | Práce |  |  |  | POL1_
SPU
59 | O/12 | D + M okno plast 2250/1500, kompletně dle TZ | ks | 1 |  | 0 |  | 0 |  | 0 | 21 | 0 | 7e-05 | 0 | 0 | 0 |  | Vlastní | Indiv | 0.34 | 0.34 |  | Práce |  |  |  | POL1_
SPU
60 | O/13 | D + M okno střešní 1100/2000, kompletně dle TZ | ks | 8 |  | 0 |  | 0 |  | 0 | 21 | 0 | 7e-05 | 0 | 0 | 0 |  | Vlastní | Indiv | 0.34 | 2.72 |  | Práce |  |  |  | POL1_
SPU
Díl: | 784 | Malby |  |  |  | 0 |  | 0 |  | 0 |  | 0 |  | 0.23 |  | 0 |  |  |  |  | 0 | [5 empty] | DIL
61 | 784450020RA0 | Malby z malířských směsí disperzní, penetrace jednonásobná, malba dvojnásobná, bílá | m2 | 307.9104 |  | 0 |  | 0 |  | 0 | 21 | 0 | 0.00042 | 0.13 | 0 | 0 | AP-PSV | RTS 21/ II | RTS 20/ I | 0 | 0 |  | Agregovaná položka |  |  |  | POL2_
|  | výměra - viz položka 965_06 : | [24 empty] | VV | 0
|  | po výměně výplní otvorů : | [24 empty] | VV | 0
|  | 205,2736*1,5 |  | 307.9104 | [22 empty] | VV | 0
SPU
62 | 784450025RA0 | Malby z malířských směsí disperzní na SDK, penetrace jednonásobná, malba dvojnásobná, bílá | m2 | 184.1644 |  | 0 |  | 0 |  | 0 | 21 | 0 | 0.00037 | 0.07 | 0 | 0 | AP-PSV | RTS 21/ II | Součtová | 0 | 0 |  | Agregovaná položka |  |  |  | POL2_
|  | č.v. 204-210, 310 : | [24 empty] | VV | 0
|  | ST2 : | [24 empty] | VV | 0
|  | 6,025*15,0*1,05/2 |  | 47.4469 | [22 empty] | VV | 0
|  | ST5 : | [24 empty] | VV | 0
|  | 5,53*15,0*1,05/2 |  | 43.5487 | [22 empty] | VV | 0
|  | obklad u střešních oken : | [24 empty] | VV | 0
|  | plocha oken neodečtena = ostění : | [24 empty] | VV | 0
|  | (3,5+4,0)*4*2,0*1,1 |  | 66 | [22 empty] | VV | 0
|  | č.v. 204-210, 310 : | [24 empty] | VV | 0
|  | 3,45*15,0*1,05/2 |  | 27.1687 | [22 empty] | VV | 0
SPU
63 | 784950030RAA | Oprava maleb z malířských směsí | m2 | 102.6368 |  | 0 |  | 0 |  | 0 | 21 | 0 | 0.00026 | 0.03 | 0 | 0 | AP-PSV | RTS 21/ II | RTS 20/ I | 0 | 0 |  | Agregovaná položka |  |  |  | POL2_
|  | Oškrabání, jednonásobné mydlení, částečné vyhlazení malířskou masou jednonásobné, malba dvojnásobná, bez pačokování, jednobarevná s bílým stropem. | [24 empty] | SPI |  | Oškrabání, jednonásobné mydlení, částečné vyhlazení malířskou masou jednonásobné, malba dvojnásobná, bez pačokování, jednobarevná s bílým stropem.
|  | výměra - viz položka 965_06 : | [24 empty] | VV | 0
|  | po výměně výplní otvorů - dotčené stěny do " ztracena " : | [24 empty] | VV | 0
|  | 205,2736*0,5 |  | 102.6368 | [22 empty] | VV | 0
SPU
Díl: | 789_01 | Opláštění |  |  |  | 0 |  | 0 |  | 0 |  | 0 |  | 8.14 |  | 0 |  |  |  |  | 742.47 | [5 empty] | DIL
64 | 62231S_PUR 120 | D + M opláštění střechy PUR panely 120mm vč. oplechování a pomocných nosných ocelových kcí | m2 | 863.3362 |  | 0 |  | 0 |  | 0 | 21 | 0 | 0.00943 | 8.14 | 0 | 0 |  | Vlastní | Indiv | 0.86 | 742.47 |  | Práce |  |  |  | POL1_
|  | Položka neobsahuje kontaktní nátěr a povrchovou úpravu omítkou. | [24 empty] | POP
|  | skladba střechy musí splňovat Broof(t3). : | [24 empty] | VV | 0
|  | č.v. 204-210, 310 : | [24 empty] | VV | 0
|  | ST2 : | [24 empty] | VV | 0
|  | 6,025*15,0*1,05 |  | 94.8937 | [22 empty] | VV | 0
|  | ST5 : | [24 empty] | VV | 0
|  | 5,53*15,0*1,05 |  | 87.0975 | [22 empty] | VV | 0
|  | ST3 : | [24 empty] | VV | 0
|  | 14,75*15,0*1,05 |  | 232.3125 | [22 empty] | VV | 0
|  | ST4 : | [24 empty] | VV | 0
|  | 28,51*15,0*1,05 |  | 449.0325 | [22 empty] | VV | 0
SPU
Díl: | M21 | Elektromontáže |  |  |  | 0 |  | 0 |  | 0 |  | 0 |  | 0 |  | 0 |  |  |  |  | 0 | [5 empty] | DIL
65 | m21192_11 | D+M přemístění a úprava hromosvodu, viz TZ | sada | 1 |  | 0 |  | 0 |  | 0 | 21 | 0 | 0 | 0 | 0 | 0 |  | Vlastní | Indiv | 0 | 0 |  | Práce |  |  |  | POL1_
SPU
Díl: | D96 | Přesuny suti a vybouraných hmot |  |  |  | 0 |  | 0 |  | 0 |  | 0 |  | 0 |  | 0 |  |  |  |  | 1179.86 | [5 empty] | DIL
66 | 979011111R00 | Svislá doprava suti a vybouraných hmot za prvé podlaží nad nebo pod základním podlažím | t | 260.2225 |  | 0 |  | 0 |  | 0 | 21 | 0 | 0 | 0 | 0 | 0 | 801-3 | RTS 21/ II | RTS 20/ I | 0.933 | 242.79 |  | Přesun suti |  |  |  | POL8_
|  | Demontážní hmotnosti z položek s pořadovými čísly: : | [24 empty] | VV | 0
|  | 26,27,28,30,31,32,33,38, : | [24 empty] | VV | 0
|  | Součet: : 260,22252 |  | 260.2225 | [22 empty] | VV | 0
SPU
67 | 979011121R00 | Svislá doprava suti a vybouraných hmot příplatek za každé další podlaží | t | 780.6676 |  | 0 |  | 0 |  | 0 | 21 | 0 | 0 | 0 | 0 | 0 | 801-3 | RTS 21/ II | RTS 20/ I | 0.653 | 509.78 |  | Přesun suti |  |  |  | POL8_
|  | Demontážní hmotnosti z položek s pořadovými čísly: : | [24 empty] | VV | 0
|  | 26,27,28,30,31,32,33,38, : | [24 empty] | VV | 0
|  | Součet: : 780,66758 |  | 780.6676 | [22 empty] | VV | 0
SPU
68 | 979081111R00 | Odvoz suti a vybouraných hmot na skládku do 1 km | t | 260.2225 |  | 0 |  | 0 |  | 0 | 21 | 0 | 0 | 0 | 0 | 0 | 801-3 | RTS 21/ II | RTS 20/ I | 0.49 | 127.51 |  | Přesun suti |  |  |  | POL8_
|  | Včetně naložení na dopravní prostředek a složení na skládku, bez poplatku za skládku. | [24 empty] | POP
|  | Demontážní hmotnosti z položek s pořadovými čísly: : | [24 empty] | VV | 0
|  | 26,27,28,30,31,32,33,38, : | [24 empty] | VV | 0
|  | Součet: : 260,22252 |  | 260.2225 | [22 empty] | VV | 0
SPU
69 | 979081121R00 | Odvoz suti a vybouraných hmot na skládku příplatek za každý další 1 km | t | 4944.228 |  | 0 |  | 0 |  | 0 | 21 | 0 | 0 | 0 | 0 | 0 | 801-3 | RTS 21/ II | RTS 20/ I | 0 | 0 |  | Přesun suti |  |  |  | POL8_
|  | Demontážní hmotnosti z položek s pořadovými čísly: : | [24 empty] | VV | 0
|  | 26,27,28,30,31,32,33,38, : | [24 empty] | VV | 0
|  | Součet: : 4944,22797 |  | 4944.228 | [22 empty] | VV | 0
SPU
70 | 979082111R00 | Vnitrostaveništní doprava suti a vybouraných hmot do 10 m | t | 260.2225 |  | 0 |  | 0 |  | 0 | 21 | 0 | 0 | 0 | 0 | 0 | 801-3 | RTS 21/ II | RTS 20/ I | 0.942 | 245.13 |  | Přesun suti |  |  |  | POL8_
|  | Včetně případného složení na staveništní deponii. | [24 empty] | POP
|  | Demontážní hmotnosti z položek s pořadovými čísly: : | [24 empty] | VV | 0
|  | 26,27,28,30,31,32,33,38, : | [24 empty] | VV | 0
|  | Součet: : 260,22252 |  | 260.2225 | [22 empty] | VV | 0
SPU
71 | 979082121R00 | Vnitrostaveništní doprava suti a vybouraných hmot příplatek k ceně za každých dalších 5 m | t | 520.4451 |  | 0 |  | 0 |  | 0 | 21 | 0 | 0 | 0 | 0 | 0 | 801-3 | RTS 21/ II | RTS 20/ I | 0.105 | 54.65 |  | Přesun suti |  |  |  | POL8_
|  | Demontážní hmotnosti z položek s pořadovými čísly: : | [24 empty] | VV | 0
|  | 26,27,28,30,31,32,33,38, : | [24 empty] | VV | 0
|  | Součet: : 520,44505 |  | 520.4451 | [22 empty] | VV | 0
SPU
72 | 979990001RSO | Poplatek za skládku stavební suti, směsný odpad | t | 260.2225 |  | 0 |  | 0 |  | 0 | 21 | 0 | 0 | 0 | 0 | 0 |  | Vlastní | Indiv | 0 | 0 |  | Přesun suti |  |  |  | POL8_
|  | Demontážní hmotnosti z položek s pořadovými čísly: : | [24 empty] | VV | 0
|  | 26,27,28,30,31,32,33,38, : | [24 empty] | VV | 0
|  | Součet: : 260,22252 |  | 260.2225 | [22 empty] | VV | 0
SPU
Díl: | ON | Ostatní náklady |  |  |  | 0 |  | 0 |  | 0 |  | 0 |  | 0 |  | 0 |  |  |  |  | 0 | [5 empty] | DIL
73 | ON_33 | VRN, bezpečnostní opatření + provoz investora | % | 2 |  | 0 |  | 0 |  | 0 | 21 | 0 | 0 | 0 | 0 | 0 |  | Vlastní | Indiv | 0 | 0 |  | VRN |  |  |  | POL99_2
SPU
[25 empty] | 15 | 21 | DPH
| Celkem |  |  |  |  | 0 | [18 empty] | 0 | 0 | SUM
END
Note on S6: Jedná se o informaci, zda se jedná o položku, která je do rozpočtu zadána z cenové soustavy RTS, nebo vlastní.
Note on T6: Jedná se o název CÚ, která je zadána u položky rozpočtu

## SO 01 D.1.4 Pol
Položkový soupis prací a dodávek | [26 empty] | #TypZaznamu#
S: | INPR/N019 | HOTEL SKI - NOVÉ MĚSTO na MORAVĚ - ENERGETICKÉ ÚSPORY | [24 empty] | STA
O: | SO 01 | HOTEL SKI - UBYTOVACÍ ČÁST | [21 empty] | STA |  |  | OBJ
R: | D.1.4 | Svítidla ( pro SO01, SO02, SO03 ) | [24 empty] | ROZ
P.č. | Číslo položky | Název položky | MJ | Množství | Cena / MJ | Celkem | Dodávka | Dodávka celk. | Montáž | Montáž celk. | DPH | Cena s DPH | Hmotnost / MJ | Hmotnost celk.(t) | Dem. hmotnost / MJ | Dem. hmotnost celk.(t) | Ceník | Cen. soustava / platnost | Cenová úroveň | Nhod / MJ | Nhod celk. | Dodavatel | Typ položky
Díl: | 0 | Nepřiřazený díl |  |  |  | 0 |  | 0 |  | 0 |  | 0 |  | 0 |  | 0 |  |  |  |  | 0 | [5 empty] | DIL
1 | Pol__0001 | Trubicové svítidlo, LED 20W 3000K, délka 1200 mm, možnost spojení až 10ks svítidel | ks | 373 |  | 0 |  | 0 |  | 0 | 21 | 0 | 0 | 0 | 0 | 0 |  | Vlastní | Indiv | 0 | 0 |  | Práce |  |  |  | POL1_1
SPU
2 | Pol__0002 | Demontáž stávajících, montáž a zapojení | ks | 373 |  | 0 |  | 0 |  | 0 | 21 | 0 | 0 | 0 | 0 | 0 |  | Vlastní | Indiv | 0 | 0 |  | Práce |  |  |  | POL1_1
SPU
3 | Pol__0003 | Vestavný downlight, LED 14W 3000K, bílé provedení, IP44, průměr 160mm | ks | 305 |  | 0 |  | 0 |  | 0 | 21 | 0 | 0 | 0 | 0 | 0 |  | Vlastní | Indiv | 0 | 0 |  | Práce |  |  |  | POL1_1
SPU
4 | Pol__0004 | Demontáž stávajících, montáž a zapojení | ks | 305 |  | 0 |  | 0 |  | 0 | 21 | 0 | 0 | 0 | 0 | 0 |  | Vlastní | Indiv | 0 | 0 |  | Práce |  |  |  | POL1_1
SPU
5 | Pol__0005 | Nástěnná lampička s vypínačem, 1xGU10, bílé provedení, LED žárovka GU10, 7W 3000K | ks | 187 |  | 0 |  | 0 |  | 0 | 21 | 0 | 0 | 0 | 0 | 0 |  | Vlastní | Indiv | 0 | 0 |  | Práce |  |  |  | POL1_1
SPU
6 | Pol__0006 | Demontáž stávajících, montáž a zapojení | ks | 187 |  | 0 |  | 0 |  | 0 | 21 | 0 | 0 | 0 | 0 | 0 |  | Vlastní | Indiv | 0 | 0 |  | Práce |  |  |  | POL1_1
SPU
7 | Pol__0007 | Přisazené svítidlo, LED 18W 3000K, průměr 300mm, bílé provedení s opálovým krytem | ks | 71 |  | 0 |  | 0 |  | 0 | 21 | 0 | 0 | 0 | 0 | 0 |  | Vlastní | Indiv | 0 | 0 |  | Práce |  |  |  | POL1_1
SPU
8 | Pol__0008 | Demontáž stávajících, montáž a zapojení | ks | 71 |  | 0 |  | 0 |  | 0 | 21 | 0 | 0 | 0 | 0 | 0 |  | Vlastní | Indiv | 0 | 0 |  | Práce |  |  |  | POL1_1
SPU
9 | Pol__0009 | Přisazené svítidlo, LED 18W 3000K, průměr 225mm, bílé provedení vč. rámečku pro přisazené svítidla | ks | 88 |  | 0 |  | 0 |  | 0 | 21 | 0 | 0 | 0 | 0 | 0 |  | Vlastní | Indiv | 0 | 0 |  | Práce |  |  |  | POL1_1
SPU
10 | Pol__0010 | Demontáž stávajících, montáž a zapojení | ks | 88 |  | 0 |  | 0 |  | 0 | 21 | 0 | 0 | 0 | 0 | 0 |  | Vlastní | Indiv | 0 | 0 |  | Práce |  |  |  | POL1_1
SPU
11 | Pol__0011 | Přisazené svítidlo s třemi reflektory, 3XG10, černé provedení, LED žárovka GU10, 7W 3000K | ks | 4 |  | 0 |  | 0 |  | 0 | 21 | 0 | 0 | 0 | 0 | 0 |  | Vlastní | Indiv | 0 | 0 |  | Práce |  |  |  | POL1_1
SPU
12 | Pol__0012 | Demontáž stávajících, montáž a zapojení | ks | 4 |  | 0 |  | 0 |  | 0 | 21 | 0 | 0 | 0 | 0 | 0 |  | Vlastní | Indiv | 0 | 0 |  | Práce |  |  |  | POL1_1
SPU
13 | Pol__0013 | Závěsné svítidlo, LED 11W 3000K, černé provedení se zlatým vnitřkem, průměr 570mm | ks | 10 |  | 0 |  | 0 |  | 0 | 21 | 0 | 0 | 0 | 0 | 0 |  | Vlastní | Indiv | 0 | 0 |  | Práce |  |  |  | POL1_1
SPU
14 | Pol__0014 | Demontáž stávajících, montáž a zapojení | ks | 10 |  | 0 |  | 0 |  | 0 | 21 | 0 | 0 | 0 | 0 | 0 |  | Vlastní | Indiv | 0 | 0 |  | Práce |  |  |  | POL1_1
SPU
15 | Pol__0015 | Exteriérový sloupek, LED 8W 3000K, výška 600mm, tmavě šedé provedení, IP65 | ks | 6 |  | 0 |  | 0 |  | 0 | 21 | 0 | 0 | 0 | 0 | 0 |  | Vlastní | Indiv | 0 | 0 |  | Práce |  |  |  | POL1_1
SPU
16 | Pol__0016 | Demontáž stávajících, montáž a zapojení | ks | 6 |  | 0 |  | 0 |  | 0 | 21 | 0 | 0 | 0 | 0 | 0 |  | Vlastní | Indiv | 0 | 0 |  | Práce |  |  |  | POL1_1
SPU
17 | Pol__0017 | CZ recyklační poplatek - zdroje | ks | 199 |  | 0 |  | 0 |  | 0 | 21 | 0 | 0 | 0 | 0 | 0 |  | Vlastní | Indiv | 0 | 0 |  | Práce |  |  |  | POL1_1
SPU
18 | Pol__0018 | CZ recyklační poplatek - malé svítidlo | ks | 464 |  | 0 |  | 0 |  | 0 | 21 | 0 | 0 | 0 | 0 | 0 |  | Vlastní | Indiv | 0 | 0 |  | Práce |  |  |  | POL1_1
SPU
19 | Pol__0019 | CZ recyklační poplatek - velké svítidlo | ks | 373 |  | 0 |  | 0 |  | 0 | 21 | 0 | 0 | 0 | 0 | 0 |  | Vlastní | Indiv | 0 | 0 |  | Práce |  |  |  | POL1_1
SPU
20 | Pol__0020 | EU recyklační poplatek - velké svítidlo | ks | 16 |  | 0 |  | 0 |  | 0 | 21 | 0 | 0 | 0 | 0 | 0 |  | Vlastní | Indiv | 0 | 0 |  | Práce |  |  |  | POL1_1
SPU
[25 empty] | 15 | 21 | DPH
| Celkem |  |  |  |  | 0 | [18 empty] | 0 | 0 | SUM
END
Note on S6: Jedná se o informaci, zda se jedná o položku, která je do rozpočtu zadána z cenové soustavy RTS, nebo vlastní.
Note on T6: Jedná se o název CÚ, která je zadána u položky rozpočtu

## SO 02 D.1.1 Pol
Položkový soupis prací a dodávek | [26 empty] | #TypZaznamu#
S: | INPR/N019 | HOTEL SKI - NOVÉ MĚSTO na MORAVĚ - ENERGETICKÉ ÚSPORY | [24 empty] | STA
O: | SO 02 | HOTEL SKI - RESTAURAČNÍ ČÁST | [21 empty] | STA |  |  | OBJ
R: | D.1.1 | ARCHITEKTONICKO - STAVEBNÍ ŘEŠENÍ | [24 empty] | ROZ
P.č. | Číslo položky | Název položky | MJ | Množství | Cena / MJ | Celkem | Dodávka | Dodávka celk. | Montáž | Montáž celk. | DPH | Cena s DPH | Hmotnost / MJ | Hmotnost celk.(t) | Dem. hmotnost / MJ | Dem. hmotnost celk.(t) | Ceník | Cen. soustava / platnost | Cenová úroveň | Nhod / MJ | Nhod celk. | Dodavatel | Typ položky
Díl: | 00 | Poznámka |  |  |  | 0 |  | 0 |  | 0 |  | 0 |  | 0 |  | 0 |  |  |  |  | 0 | [5 empty] | DIL
1 | 00 | Poznámka - NENACEŇOVAT !!! |  | 0 |  | 0 |  | 0 |  | 0 | 21 | 0 | 0 | 0 | 0 | 0 |  | Vlastní | Indiv | 0 | 0 |  | Práce |  |  |  | POL1_
|  | POLOŽKY VLASTNÍ VYTVOŘENY INDIVIDIULNÍ KALKULACÍ DLE OBOROVÉHO KALKULAČNÍHO VZORCE S NASTAVENÍM REŽIÍ A MÍRY ZISKU DLE RTS S INDIVIDUÁLNÍMI VSTUPY MATERIÁLŮ A VÝKONŮ, KTERÉ NEOBSAHUJÍ KMENOVÉ POLOŽKY CENÍKŮ RTS. : | [24 empty] | VV | 0
|  | Platí pro celou stavbu : | [24 empty] | VV | 0
|  | a) veškeré položky na přípomoce, dopravu, montáž, zpevněné montážní plochy, atd... zahrnout do jednotlivých jednotkových cen. : | [24 empty] | VV | 0
|  | b) součásti prací jsou veškeré zkoušky, potřebná měření, inspekce, uvedení zařízení do provozu, zaškolení obsluhy, provozní řády, manuály a revize v českém jazyce. Za komplexní vyzkoušení se považuje bezporuchový provoz po dobu minimálně 96 hod. : | [24 empty] | VV | 0
|  | c) součástí dodávky je zpracování veškeré dílenské dokumentace a dokumentace skutečného provedení : | [24 empty] | VV | 0
|  | d) součástí dodávky je kompletní dokladová část díla nutná k získání kolaudačního souhlasu stavby : | [24 empty] | VV | 0
|  | e) v rozsahu prací zhotovitele jsou rovněž jakékoliv prvky, zařízení, práce a pomocné materiály, neuvedené v tomto soupisu výkonů, které jsou ale nezbytně nutné k dodání, instalaci , dokončení a provozování díla, včetně ztratného a prořezů : | [24 empty] | VV | 0
|  | f) součástí dodávky jsou veškerá geodetická měření jako například vytyčení konstrukcí, kontrolní měření, zaměření skutečného stavu apod. : | [24 empty] | VV | 0
|  | g) součástí dodávky jsou i náklady na případná opatření související s ochranou stávajících sítí, komunikací či staveb : | [24 empty] | VV | 0
|  | h) součástí jednotkových cen jsou i vícenáklady související s výstavbou v zimním období, průběžný úklid staveniště a přilehlých komunikací, likvidaci odpadů, dočasná dopravní omezení atd. : | [24 empty] | VV | 0
|  | h)pokud se v dokumentaci vyskytují obchodní názvy, jedná se pouze o vymezení minimálních požadovaných standardů výrobku, technologie či materiálu a zadavatel připouští použití i jiného, kvalitativně či technologicky obdobného řešení, které splňuje minimál : | [24 empty] | VV | 0
|  | Nedílnou součástí výkazu výměr ( slepého rozpočtu ) je projektová dokumentace !! : | [24 empty] | VV | 0
|  | Zpracovatel nabídky je povinen prověřit specifikace a výměry uvedené ve výkazu výměr. : | [24 empty] | VV | 0
|  | V případě zjištěných : | [24 empty] | VV | 0
|  | rozdílů má na tyto rozdíly upozornit ve lhůtě pro podání nabídek : | [24 empty] | VV | 0
SPU
Díl: | 3 | Svislé a kompletní konstrukce |  |  |  | 0 |  | 0 |  | 0 |  | 0 |  | 1.83 |  | 0 |  |  |  |  | 5.07 | [5 empty] | DIL
2 | 310238411RT1 | Zazdívka otvorů o ploše přes 0,25 m2 do 1 m2 ve zdivu nadzákladovém cihlami pálenými pro jakoukoliv maltu cementovou | m3 | 0.74548 |  | 0 |  | 0 |  | 0 | 21 | 0 | 1.6564 | 1.23 | 0 | 0 | 801-4 | RTS 21/ II | RTS 20/ I | 4.89 | 3.65 |  | Práce |  |  |  | POL1_
|  | včetně pomocného pracovního lešení | [24 empty] | SPI
|  | vč. provázání se stávajícím zdivem : | [24 empty] | VV | 0
|  | č.v. 202 : | [24 empty] | VV | 0
|  | VZT 1 : | [24 empty] | VV | 0
|  | 0,3*0,9*0,95*1,15 |  | 0.29498 | [22 empty] | VV | 0
|  | VZT 5+6 : | [24 empty] | VV | 0
|  | 0,3*(1,54*1,54-1,46*0,73)*1,15 |  | 0.4505 | [22 empty] | VV | 0
SPU
3 | 310239411RT1 | Zazdívka otvorů o ploše přes 1 m2 do 4 m2 ve zdivu nadzákladovém cihlami pálenými pro jakoukoliv maltu cementovou | m3 | 0.36052 |  | 0 |  | 0 |  | 0 | 21 | 0 | 1.6564 | 0.6 | 0 | 0 | 801-4 | RTS 21/ II | RTS 20/ I | 3.94 | 1.42 |  | Práce |  |  |  | POL1_
|  | včetně pomocného pracovního lešení | [24 empty] | SPI
|  | vč. provázání se stávajícím zdivem : | [24 empty] | VV | 0
|  | č.v. 202 : | [24 empty] | VV | 0
|  | VZT 2 : | [24 empty] | VV | 0
|  | 0,3*1,1*0,95*1,15 |  | 0.36053 | [22 empty] | VV | 0
SPU
Díl: | 4 | Vodorovné konstrukce |  |  |  | 0 |  | 0 |  | 0 |  | 0 |  | 1.41 |  | 0 |  |  |  |  | 11.25 | [5 empty] | DIL
4 | 411388531R00 | Zabetonování otvorů do 1 m2 ve stropech železobetonových, tvárnicových a prefabrikátových | m3 | 0.52088 |  | 0 |  | 0 |  | 0 | 21 | 0 | 2.6975 | 1.41 | 0 | 0 | 801-4 | RTS 21/ II | RTS 20/ I | 21.59 | 11.25 |  | Práce |  |  |  | POL1_
|  | včetně bednění, odbednění a výztuže (s dodáním hmot), z pomocného pracovního lešení o výšce podlahy do 1900 mm a pro zatížení do 1,5 kPa, | [24 empty] | SPI |  | včetně bednění, odbednění a výztuže (s dodáním hmot), z pomocného pracovního lešení o výšce podlahy do 1900 mm a pro zatížení do 1,5 kPa,
|  | vč. zapravení střešní krytiny : | [24 empty] | VV | 0
|  | č.v. 202 : | [24 empty] | VV | 0
|  | VZT 3 : | [24 empty] | VV | 0
|  | (0,45*0,9)*0,25*1,15 |  | 0.11644 | [22 empty] | VV | 0
|  | VZT 3 : | [24 empty] | VV | 0
|  | (0,45*0,9)*0,25*1,15 |  | 0.11644 | [22 empty] | VV | 0
|  | zabetonování po vybourání výdechů VZT : | [24 empty] | VV | 0
|  | 0,4*0,6*0,6*2 |  | 0.288 | [22 empty] | VV | 0
SPU
Díl: | 61 | Úpravy povrchů vnitřní |  |  |  | 0 |  | 0 |  | 0 |  | 0 |  | 0.79 |  | 0 |  |  |  |  | 24.03 | [5 empty] | DIL
5 | 612401291XX | Omítka malých ploch vnitřních stěn na dozdívkách, s použitím suché maltové směsi, vč. perlinky a tmele | m2 | 66.7481 |  | 0 |  | 0 |  | 0 | 21 | 0 | 0.01187 | 0.79 | 0 | 0 |  | Vlastní | Indiv | 0.36 | 24.03 |  | Práce |  |  |  | POL1_1
|  | výměra - viz položka 965_06 : | [24 empty] | VV | 0
|  | po výměně výplní otvorů : | [24 empty] | VV | 0
|  | 43,4976*1,5 |  | 65.2464 | [22 empty] | VV | 0
|  | VZT 5+6 : | [24 empty] | VV | 0
|  | (1,54*1,54-1,46*0,73)*1,15 |  | 1.5017 | [22 empty] | VV | 0
SPU
Díl: | 62 | Úpravy povrchů vnější |  |  |  | 0 |  | 0 |  | 0 |  | 0 |  | 8.68 |  | 0 |  |  |  |  | 683.6 | [5 empty] | DIL
6 | 601022188RT2 | Omítka stropů a podhledů z hotových směsí vrchní tenkovrstvá, silikonová, zatíraná, tloušťka vrstvy 2 mm, odstín II | m2 | 53.6138 |  | 0 |  | 0 |  | 0 | 21 | 0 | 0.0036 | 0.19 | 0 | 0 | 801-1 | RTS 21/ II | RTS 20/ I | 0.305 | 16.35 |  | Práce |  |  |  | POL1_
|  | po jednotlivých vrstvách | [24 empty] | SPI
|  | Včetně pomocného lešení. | [24 empty] | POP
|  | výměra - viz položka 713111125R00 : | [24 empty] | VV | 0
|  | 53,61379 |  | 53.6138 | [22 empty] | VV | 0
SPU
7 | 601016195R00 | Omítka stropů a podhledů z hotových směsí Doplňkové práce pro omítky stropů z hotových směsí hloubková penetrace stropů silikátová | m2 | 53.6138 |  | 0 |  | 0 |  | 0 | 21 | 0 | 0.00033 | 0.02 | 0 | 0 | 801-1 | RTS 21/ II | RTS 20/ I | 0.089 | 4.77 |  | Práce |  |  |  | POL1_
|  | po jednotlivých vrstvách | [24 empty] | SPI
|  | výměra - viz položka 713111125R00 : | [24 empty] | VV | 0
|  | 53,61379 |  | 53.6138 | [22 empty] | VV | 0
SPU
8 | 620991121R00 | Zakrývání výplní vnějších otvorů z postaveného lešení | m2 | 121.6125 |  | 0 |  | 0 |  | 0 | 21 | 0 | 4e-05 | 0 | 0 | 0 | 801-1 | RTS 21/ II | RTS 20/ I | 0.08 | 9.73 |  | Práce |  |  |  | POL1_
|  | s rámy a zárubněmi, zábradlí, předmětů oplechování apod., které se zřizují ještě před úpravami povrchu, před jejich znečištěním při úpravách povrchu nástřikem plastických (lepivých) maltovin | [24 empty] | SPI |  | s rámy a zárubněmi, zábradlí, předmětů oplechování apod., které se zřizují ještě před úpravami povrchu, před jejich znečištěním při úpravách povrchu nástřikem plastických (lepivých) maltovin
|  | č.v. 302, 303, TZ : | [24 empty] | VV | 0
|  | (0,6*0,3*4+0,6*0,6*24+0,6*0,6*12+1,0*0,6*3+1,2*0,6*1+1,5*1,5*11)*1,15 |  | 47.0925 | [22 empty] | VV | 0
|  | (3,0*3,6*6)*1,15 |  | 74.52 | [22 empty] | VV | 0
SPU
9 | 621481211RT2 | Vyztužení vnějších omítek podhledů sklotextilní síťovinou s dodávkou výztužné sítě a stěrkového tmelu | m2 | 53.6138 |  | 0 |  | 0 |  | 0 | 21 | 0 | 0.00367 | 0.2 | 0 | 0 | 801-1 | RTS 21/ II | RTS 20/ I | 0.444 | 23.8 |  | Práce |  |  |  | POL1_
|  | výměra - viz položka 713111125R00 : | [24 empty] | VV | 0
|  | 53,61379 |  | 53.6138 | [22 empty] | VV | 0
SPU
10 | 622311135RT3 | Zateplení fasády , expandovaným polystyrénem, tloušťky 160 mm, kontaktní nátěr a silikonová omítka, škrábaná, zrnitost 2 mm | m2 | 317.158 |  | 0 |  | 0 |  | 0 | 21 | 0 | 0.01386 | 4.4 | 0 | 0 | 801-1 | RTS 21/ II | RTS 20/ I | 1.26 | 399.62 |  | Práce |  |  |  | POL1_
|  | nanesení lepicího tmelu na izolační desky, nalepení desek, zajištění talířovými hmoždinkami (6 ks/m2), přebroušení desek EPS, nebo kašírování u minerálních desek, natažení stěrky, vtlačení výztužné tkaniny, přehlazení stěrky. Další vrstvy podle popisu položky. | [24 empty] | SPI |  | nanesení lepicího tmelu na izolační desky, nalepení desek, zajištění talířovými hmoždinkami (6 ks/m2), přebroušení desek EPS, nebo kašírování u minerálních desek, natažení stěrky, vtlačení výztužné tkaniny, přehlazení stěrky. Další vrstvy podle popisu položky.
|  | Včetně rohových lišt na hranách budov. | [24 empty] | SPI
|  | Součinitel tepelné vodivosti izolantu je 0,039 W/mK. | [24 empty] | POP
|  | č.v. 304,311 : | [24 empty] | VV | 0
|  | S2 - TI 150mm!!!! : | [24 empty] | VV | 0
|  | restaurace : | [24 empty] | VV | 0
|  | 5,3*(8,5+22,21*2+3,335+21,425) |  | 411.704 | [22 empty] | VV | 0
|  | -(1,54*1,54*11+0,64*0,64*4+3,0*3,6*6+1,0*2,02) |  | -94.546 | [22 empty] | VV | 0
SPU
11 | 622422111R00 | Oprava vnějších omítek vápenných a vápenocementových hladkých, stupeň členitosti 1 a 2, v množství opravované plochy do 10 %, s barvením na 100% opravované plochy, bez nákladů na umělecké dekorace fasád | m2 | 317.158 |  | 0 |  | 0 |  | 0 | 21 | 0 | 0.01205 | 3.82 | 0 | 0 | 801-4 | RTS 21/ II | RTS 20/ I | 0.16 | 50.75 |  | Práce |  |  |  | POL1_
|  | bez otlučení vadných míst | [24 empty] | SPI
|  | Včetně barvení vždy celé plochy (100%), s výjimkou položek oprav omítek drásaných. | [24 empty] | POP
|  | č.v. 304,311 : | [24 empty] | VV | 0
|  | S2 - TI 150mm!!!! : | [24 empty] | VV | 0
|  | restaurace : | [24 empty] | VV | 0
|  | 5,3*(8,5+22,21*2+3,335+21,425) |  | 411.704 | [22 empty] | VV | 0
|  | -(1,54*1,54*11+0,64*0,64*4+3,0*3,6*6+1,0*2,02) |  | -94.546 | [22 empty] | VV | 0
SPU
12 | 622904112R00 | Očištění fasád tlakovou vodou, složitost fasády 1 - 2 | m2 | 370.7718 |  | 0 |  | 0 |  | 0 | 21 | 0 | 2e-05 | 0.01 | 0 | 0 | 801-1 | RTS 21/ II | RTS 20/ I | 0.11 | 40.78 |  | Práce |  |  |  | POL1_
|  | č.v. 304,311 : | [24 empty] | VV | 0
|  | S2 - TI 150mm!!!! : | [24 empty] | VV | 0
|  | restaurace : | [24 empty] | VV | 0
|  | 5,3*(8,5+22,21*2+3,335+21,425) |  | 411.704 | [22 empty] | VV | 0
|  | -(1,54*1,54*11+0,64*0,64*4+3,0*3,6*6+1,0*2,02) |  | -94.546 | [22 empty] | VV | 0
|  | výměra - viz položka 713111125R00 : | [24 empty] | VV | 0
|  | 53,61379 |  | 53.6138 | [22 empty] | VV | 0
SPU
13 | 622904121R00 | Očištění fasád ruční čištění ocelovým kartáčem, | m2 | 317.158 |  | 0 |  | 0 |  | 0 | 21 | 0 | 0 | 0 | 0 | 0 | 801-1 | RTS 21/ II | RTS 20/ I | 0.43 | 136.38 |  | Práce |  |  |  | POL1_
|  | č.v. 304,311 : | [24 empty] | VV | 0
|  | S2 - TI 150mm!!!! : | [24 empty] | VV | 0
|  | restaurace : | [24 empty] | VV | 0
|  | 5,3*(8,5+22,21*2+3,335+21,425) |  | 411.704 | [22 empty] | VV | 0
|  | -(1,54*1,54*11+0,64*0,64*4+3,0*3,6*6+1,0*2,02) |  | -94.546 | [22 empty] | VV | 0
SPU
14 | 622311737SS | D + M doplňků KZS, lišty, rohovníky, APU profily atd | sada | 1 |  | 0 |  | 0 |  | 0 | 21 | 0 | 0.03821 | 0.04 | 0 | 0 |  | Vlastní | Indiv | 1.42 | 1.42 |  | Práce |  |  |  | POL1_
|  | přesná specifikace je součástí dílenské a výrobní dokumentace zhotovitele : | [24 empty] | VV | 0
|  | 1 |  | 1 | [22 empty] | VV | 0
SPU
Díl: | 94 | Lešení a stavební výtahy |  |  |  | 0 |  | 0 |  | 0 |  | 0 |  | 12.61 |  | 0 |  |  |  |  | 189.4 | [5 empty] | DIL
15 | 941941051R00 | Montáž lešení lehkého pracovního řadového s podlahami šířky od 1,20 do 1,50 m, výšky do 10 m | m2 | 473.4596 |  | 0 |  | 0 |  | 0 | 21 | 0 | 0.02426 | 11.49 | 0 | 0 | 800-3 | RTS 21/ II | RTS 20/ I | 0.16 | 75.75 |  | Práce |  |  |  | POL1_
|  | Včetně kotvení lešení. | [24 empty] | POP
|  | č.v. 304,311 : | [24 empty] | VV | 0
|  | restaurace : | [24 empty] | VV | 0
|  | 5,3*(8,5+22,21*2+3,335+21,425)*1,15 |  | 473.4596 | [22 empty] | VV | 0
SPU
16 | 941941391R00 | Montáž lešení lehkého pracovního řadového s podlahami příplatek za každý další i započatý měsíc použití lešení šířky od 1,20 do 1,50 m a výšky do 10 m | m2 | 946.9192 |  | 0 |  | 0 |  | 0 | 21 | 0 | 0.00109 | 1.03 | 0 | 0 | 800-3 | RTS 21/ II | RTS 20/ I | 0.01 | 9.47 |  | Práce |  |  |  | POL1_
|  | č.v. 304,311 : | [24 empty] | VV | 0
|  | restaurace : | [24 empty] | VV | 0
|  | 5,3*(8,5+22,21*2+3,335+21,425)*1,15*2 |  | 946.9192 | [22 empty] | VV | 0
SPU
17 | 941941851R00 | Demontáž lešení lehkého řadového s podlahami šířky přes 1,2 do 1,5 m, výšky do 10 m | m2 | 473.4596 |  | 0 |  | 0 |  | 0 | 21 | 0 | 0 | 0 | 0 | 0 | 800-3 | RTS 21/ II | RTS 20/ I | 0.14 | 66.28 |  | Práce |  |  |  | POL1_
|  | č.v. 304,311 : | [24 empty] | VV | 0
|  | restaurace : | [24 empty] | VV | 0
|  | 5,3*(8,5+22,21*2+3,335+21,425)*1,15 |  | 473.4596 | [22 empty] | VV | 0
SPU
18 | 941955001R00 | Lešení lehké pracovní pomocné pomocné, o výšce lešeňové podlahy do 1,2 m | m2 | 53.6138 |  | 0 |  | 0 |  | 0 | 21 | 0 | 0.00121 | 0.06 | 0 | 0 | 800-3 | RTS 21/ II | RTS 20/ I | 0.177 | 9.49 |  | Práce |  |  |  | POL1_
|  | výměra - viz položka 713111125R00 : | [24 empty] | VV | 0
|  | 53,61379 |  | 53.6138 | [22 empty] | VV | 0
SPU
19 | 944944011R00 | Ochranné sítě z umělých vláken | m2 | 473.4596 |  | 0 |  | 0 |  | 0 | 21 | 0 | 0 | 0 | 0 | 0 | 800-3 | RTS 21/ II | RTS 20/ I | 0.04 | 18.94 |  | Práce |  |  |  | POL1_
|  | č.v. 304,311 : | [24 empty] | VV | 0
|  | restaurace : | [24 empty] | VV | 0
|  | 5,3*(8,5+22,21*2+3,335+21,425)*1,15 |  | 473.4596 | [22 empty] | VV | 0
SPU
20 | 944944081R00 | Demontáž ochranné sítě z umělých vláken | m2 | 473.4596 |  | 0 |  | 0 |  | 0 | 21 | 0 | 0 | 0 | 0 | 0 | 800-3 | RTS 21/ II | RTS 20/ I | 0.02 | 9.47 |  | Práce |  |  |  | POL1_
|  | č.v. 304,311 : | [24 empty] | VV | 0
|  | restaurace : | [24 empty] | VV | 0
|  | 5,3*(8,5+22,21*2+3,335+21,425)*1,15 |  | 473.4596 | [22 empty] | VV | 0
SPU
21 | 70921155R | síťovina ochranná HDPE; se stabilizací proti UV; š = 2 500,0 mm; l = 20,00 m; hustota 1 : 1; plošná hmotnost 70 g/m2; stínění 70 % | m2 | 473.4596 |  | 0 |  | 0 |  | 0 | 21 | 0 | 7e-05 | 0.03 | 0 | 0 | SPCM | RTS 21/ II | RTS 20/ I | 0 | 0 |  | Specifikace |  |  |  | POL3_
|  | č.v. 304,311 : | [24 empty] | VV | 0
|  | restaurace : | [24 empty] | VV | 0
|  | 5,3*(8,5+22,21*2+3,335+21,425)*1,15 |  | 473.4596 | [22 empty] | VV | 0
SPU
Díl: | 95 | Dokončovací konstrukce na pozemních stavbách |  |  |  | 0 |  | 0 |  | 0 |  | 0 |  | 0 |  | 0 |  |  |  |  | 13.52 | [5 empty] | DIL
22 | 952901111R00 | Vyčištění budov a ostatních objektů budov bytové nebo občanské výstavby - zametení a umytí podlah, dlažeb, obkladů, schodů v místnostech, chodbách a schodištích, vyčištění a umytí oken, dveří s rámy, zárubněmi, umytí a vyčištění jiných zasklených a natíraných ploch a zařizovacích předmětů před předáním do užívání světlá výška podlaží do 4 m | m2 | 43.4976 |  | 0 |  | 0 |  | 0 | 21 | 0 | 4e-05 | 0 | 0 | 0 | 801-1 | RTS 21/ II | RTS 20/ I | 0.31 | 13.48 |  | Práce |  |  |  | POL1_
|  | výměra - viz položka 965_06 : | [24 empty] | VV | 0
|  | po výměně výplní otvorů - pracovní fronta : | [24 empty] | VV | 0
|  | 43,4976 |  | 43.4976 | [22 empty] | VV | 0
SPU
23 | 3420163_99 | Prachotěsná přepážka - montáž a demontáž | m2 | 50 |  | 0 |  | 0 |  | 0 | 21 | 0 | 0 | 0 | 0 | 0 |  | Vlastní | Indiv | 0 | 0 |  | Práce |  |  |  | POL1_
|  | Doporučeno - jednostranně opláštěná SDK příčka bez tmelení, případně SDK desky nahradit OSB deskou, zárubeň do SDK, dveře plné , opatřené kováním, zamezujícím vniku nepovolaných osob. : | [24 empty] | VV | 0
|  | č.v. 201-210 : | [24 empty] | VV | 0
|  | 50 |  | 50 | [22 empty] | VV | 0
SPU
24 | 95_01 | Montáž a demontáž zárubně vč. dveřního křídla vč. kování do provizorní příčky | sada | 2 |  | 0 |  | 0 |  | 0 | 21 | 0 | 0 | 0 | 0 | 0 |  | Vlastní | Indiv | 0.02 | 0.04 |  | Práce |  |  |  | POL1_
|  | č.v. 201-210 : | [24 empty] | VV | 0
|  | 2 |  | 2 | [22 empty] | VV | 0
SPU
25 | 95_03 | Zakrývání stávajících prostor folií | m2 | 86.9952 |  | 0 |  | 0 |  | 0 | 21 | 0 | 0 | 0 | 0 | 0 |  | Vlastní | Indiv | 0 | 0 |  | Práce |  |  |  | POL1_
|  | výměra - viz položka 965_06 : | [24 empty] | VV | 0
|  | po výměně výplní otvorů - pracovní fronta : | [24 empty] | VV | 0
|  | 43,4976*2 |  | 86.9952 | [22 empty] | VV | 0
SPU
26 | 95-02 | Práce malého rozsahu, nevyrozpočtovatelné detaily | hod | 100 |  | 0 |  | 0 |  | 0 | 21 | 0 | 0 | 0 | 0 | 0 |  | Vlastní | Indiv | 0 | 0 |  | HZS |  |  |  | POL10_
|  | 100 |  | 100 | [22 empty] | VV | 0
SPU
27 | 95-02m | Práce malého rozsahu, nevyrozpočtovatelné detaily - materiál | ks | 1 |  | 0 |  | 0 |  | 0 | 21 | 0 | 0 | 0 | 0 | 0 |  | Vlastní | Indiv | 0 | 0 |  | HZS |  |  |  | POL10_
SPU
Díl: | 96 | Bourání konstrukcí |  |  |  | 0 |  | 0 |  | 0 |  | 0 |  | 0 |  | 4.71 |  |  |  |  | 35.87 | [5 empty] | DIL
28 | 962052211R00 | Bourání zdiva železobetonového nadzákladového | m3 | 0.507 |  | 0 |  | 0 |  | 0 | 21 | 0 | 0.00147 | 0 | 2.4 | 1.22 | 801-3 | RTS 21/ II | RTS 20/ I | 8.5 | 4.31 |  | Práce |  |  |  | POL1_
|  | nebo vybourání otvorů průřezové plochy přes 4 m2 ve zdivu železobetonovém, včetně pomocného lešení o výšce podlahy do 1900 mm a pro zatížení do 1,5 kPa (150 kg/m2), | [24 empty] | SPI |  | nebo vybourání otvorů průřezové plochy přes 4 m2 ve zdivu železobetonovém, včetně pomocného lešení o výšce podlahy do 1900 mm a pro zatížení do 1,5 kPa (150 kg/m2),
|  | č.v. 204 : | [24 empty] | VV | 0
|  | demolice propustků VZT : | [24 empty] | VV | 0
|  | 0,6*0,65*0,65*2 |  | 0.507 | [22 empty] | VV | 0
SPU
29 | 970251250R00 | Řezání železobetonu hloubka řezu 250 mm | m | 6.21 |  | 0 |  | 0 |  | 0 | 21 | 0 | 0 | 0 | 0.00046 | 0 | 801-3 | RTS 21/ II | RTS 20/ I | 2.5 | 15.53 |  | Práce |  |  |  | POL1_
|  | č.v. 202 : | [24 empty] | VV | 0
|  | VZT 3 : | [24 empty] | VV | 0
|  | (0,45+0,9)*2*1,15 |  | 3.105 | [22 empty] | VV | 0
|  | VZT 3 : | [24 empty] | VV | 0
|  | (0,45+0,9)*2*1,15 |  | 3.105 | [22 empty] | VV | 0
SPU
30 | 971033541R00 | Vybourání otvorů ve zdivu cihelném z jakýchkoliv cihel pálených na jakoukoliv maltu vápenou nebo vápenocementovou, plochy do 1 m2, tloušťky do 300 mm | m3 | 0.29497 |  | 0 |  | 0 |  | 0 | 21 | 0 | 0.00182 | 0 | 1.8 | 0.53 | 801-3 | RTS 21/ II | RTS 20/ I | 5.02 | 1.48 |  | Práce |  |  |  | POL1_
|  | základovém nebo nadzákladovém, | [24 empty] | SPI
|  | Včetně pomocného lešení o výšce podlahy do 1900 mm a pro zatížení do 1,5 kPa (150 kg/m2). | [24 empty] | POP
|  | č.v. 202 : | [24 empty] | VV | 0
|  | VZT 1 : | [24 empty] | VV | 0
|  | 0,3*0,9*0,95*1,15 |  | 0.29498 | [22 empty] | VV | 0
SPU
31 | 971033641R00 | Vybourání otvorů ve zdivu cihelném z jakýchkoliv cihel pálených na jakoukoliv maltu vápenou nebo vápenocementovou, plochy do 4 m2, tloušťky do 300 mm | m3 | 0.36052 |  | 0 |  | 0 |  | 0 | 21 | 0 | 0.00182 | 0 | 1.8 | 0.65 | 801-3 | RTS 21/ II | RTS 20/ I | 3.2 | 1.15 |  | Práce |  |  |  | POL1_
|  | základovém nebo nadzákladovém, | [24 empty] | SPI
|  | Včetně pomocného lešení o výšce podlahy do 1900 mm a pro zatížení do 1,5 kPa (150 kg/m2). | [24 empty] | POP
|  | č.v. 202 : | [24 empty] | VV | 0
|  | VZT 2 : | [24 empty] | VV | 0
|  | 0,3*1,1*0,95*1,15 |  | 0.36053 | [22 empty] | VV | 0
SPU
32 | 972054491R00 | Vybourání otvorů ve stropech nebo klenbách železobetonových plochy do 1 m2, tloušťky přes 81 mm | m3 | 0.23288 |  | 0 |  | 0 |  | 0 | 21 | 0 | 0 | 0 | 2.4 | 0.56 | 801-3 | RTS 21/ II | RTS 20/ I | 23.27 | 5.42 |  | Práce |  |  |  | POL1_
|  | bez odstranění podlahy a násypu, | [24 empty] | SPI
|  | č.v. 202 : | [24 empty] | VV | 0
|  | VZT 3 : | [24 empty] | VV | 0
|  | (0,45*0,9)*0,25*1,15 |  | 0.11644 | [22 empty] | VV | 0
|  | VZT 3 : | [24 empty] | VV | 0
|  | (0,45*0,9)*0,25*1,15 |  | 0.11644 | [22 empty] | VV | 0
SPU
33 | 976071111R00 | Vybourání kovových doplňkových konstrukcí madel a zábradlí v jakémkoliv zdivu | m | 2.41 |  | 0 |  | 0 |  | 0 | 21 | 0 | 0 | 0 | 0.037 | 0.09 | 801-3 | RTS 21/ II | RTS 20/ I | 0.55 | 1.33 |  | Práce |  |  |  | POL1_
|  | č.v. 204 : | [24 empty] | VV | 0
|  | 1,205*2 |  | 2.41 | [22 empty] | VV | 0
SPU
34 | 978015221R00 | Otlučení omítek vápenných nebo vápenocementových vnějších s vyškrabáním spár, s očištěním zdiva 1. až 4. stupni složitosti, v rozsahu do 10 % | m2 | 332.694 |  | 0 |  | 0 |  | 0 | 21 | 0 | 0 | 0 | 0.005 | 1.66 | 801-3 | RTS 21/ II | RTS 20/ I | 0.02 | 6.65 |  | Práce |  |  |  | POL1_
|  | č.v. 304,311 : | [24 empty] | VV | 0
|  | S2 - TI 150mm!!!! : | [24 empty] | VV | 0
|  | restaurace : | [24 empty] | VV | 0
|  | 5,5*(8,5+22,21*2+3,335+21,425) |  | 427.24 | [22 empty] | VV | 0
|  | -(1,54*1,54*11+0,64*0,64*4+3,0*3,6*6+1,0*2,02) |  | -94.546 | [22 empty] | VV | 0
SPU
35 | 965_06 | Vybourání vnějších výplní otvorů vč. odvozu a likvidace | m2 | 46.5468 |  | 0 |  | 0 |  | 0 | 21 | 0 | 0 | 0 | 0 | 0 |  | Vlastní | Indiv | 0 | 0 |  | Práce |  |  |  | POL1_
|  | č.v. 202 : | [24 empty] | VV | 0
|  | 0,9*2,02*3 |  | 5.454 | [22 empty] | VV | 0
|  | 1,0*0,64*4 |  | 2.56 | [22 empty] | VV | 0
|  | 0,64*0,64*12 |  | 4.9152 | [22 empty] | VV | 0
|  | 1,6*2,2 |  | 3.52 | [22 empty] | VV | 0
|  | č.v. 203 : | [24 empty] | VV | 0
|  | 0,64*0,64*4+1,54*1,54*12 |  | 30.0976 | [22 empty] | VV | 0
SPU
36 | 99-01 | Bourací práce nezměřitelné | hod | 50 |  | 0 |  | 0 |  | 0 | 21 | 0 | 0 | 0 | 0 | 0 |  | Vlastní | Indiv | 0 | 0 |  | Práce |  |  |  | POL1_
SPU
Díl: | 99 | Staveništní přesun hmot |  |  |  | 0 |  | 0 |  | 0 |  | 0 |  | 0 |  | 0 |  |  |  |  | 65.26 | [5 empty] | DIL
37 | 999281111R00 | Přesun hmot pro opravy a údržbu objektů pro opravy a údržbu dosavadních objektů včetně vnějších plášťů výšky do 25 m, | t | 25.3248 |  | 0 |  | 0 |  | 0 | 21 | 0 | 0 | 0 | 0 | 0 | 801-4 | RTS 21/ II | RTS 20/ I | 2.577 | 65.26 |  | Přesun hmot |  |  |  | POL7_
|  | oborů 801, 803, 811 a 812 | [24 empty] | SPI
|  | Hmotnosti z položek s pořadovými čísly: : | [24 empty] | VV | 0
|  | 2,3,4,5,6,7,8,9,10,11,12,14,15,16,18,21,22,28,30,31, : | [24 empty] | VV | 0
|  | Součet: : 25,32480 |  | 25.3248 | [22 empty] | VV | 0
SPU
Díl: | 713 | Izolace tepelné |  |  |  | 0 |  | 0 |  | 0 |  | 0 |  | 0.8 |  | 0 |  |  |  |  | 32.17 | [5 empty] | DIL
38 | 713111125R00 | Montáž tepelné izolace stropů rovných, spodem, lepením, | m2 | 107.2276 |  | 0 |  | 0 |  | 0 | 21 | 0 | 0.00083 | 0.09 | 0 | 0 | 800-713 | RTS 21/ II | RTS 20/ I | 0.3 | 32.17 |  | Práce |  |  |  | POL1_
|  | č.v. 304,311 : | [24 empty] | VV | 0
|  | čistá plocha střechy : | [24 empty] | VV | 0
|  | (24,4*21,5-10,3*2,3)*1,05*2 |  | 1051.911 | [22 empty] | VV | 0
|  | vrchy atik : | [24 empty] | VV | 0
|  | 0,3*(24,4*2+21,1*2)*2 |  | 54.6 | [22 empty] | VV | 0
|  | č.v. 303 : | [24 empty] | VV | 0
|  | -(21,425*22,21)*1,05*2 |  | -999.2834 | [22 empty] | VV | 0
SPU
39 | 63150943R | deska izolační minerální vlákno; tl. 100,0 mm; součinitel tepelné vodivosti 0,0340 W/mK; R = 2,900 m2K/W; obj. hmotnost 50,00 kg/m3; hydrofobizováno | m2 | 54.6861 |  | 0 |  | 0 |  | 0 | 21 | 0 | 0.005 | 0.27 | 0 | 0 | SPCM | RTS 21/ II | RTS 20/ I | 0 | 0 |  | Specifikace |  |  |  | POL3_
|  | výměra - viz položka 713111125R00 : | [24 empty] | VV | 0
|  | 53,61379*1,02 |  | 54.6861 | [22 empty] | VV | 0
SPU
40 | 63150946R | deska izolační minerální vlákno; tl. 160,0 mm; součinitel tepelné vodivosti 0,0340 W/mK; R = 4,700 m2K/W; obj. hmotnost 50,00 kg/m3; hydrofobizováno | m2 | 54.6861 |  | 0 |  | 0 |  | 0 | 21 | 0 | 0.008 | 0.44 | 0 | 0 | SPCM | RTS 21/ II | RTS 20/ I | 0 | 0 |  | Specifikace |  |  |  | POL3_
|  | výměra - viz položka 713111125R00 : | [24 empty] | VV | 0
|  | 53,61379*1,02 |  | 54.6861 | [22 empty] | VV | 0
SPU
41 | 998713203R00 | Přesun hmot pro izolace tepelné v objektech výšky do 24 m | % |  |  | 0 |  | 0 |  | 0 | 21 | 0 | 0 | 0 | 0 | 0 | 800-713 | RTS 21/ II | RTS 20/ I | 0 | 0 |  | Přesun hmot |  |  |  | POL7_
|  | 50 m vodorovně | [24 empty] | SPI
SPU
Díl: | 764 | Konstrukce klempířské |  |  |  | 0 |  | 0 |  | 0 |  | 0 |  | 0 |  | 0 |  |  |  |  | 0 | [5 empty] | DIL
42 | K/02 | D + M atika - závětrná lišta, demovtáž stávající, kompletně dle výkresu 316 | bm | 133.8 |  | 0 |  | 0 |  | 0 | 21 | 0 | 0 | 0 | 0 | 0 |  | Vlastní | Indiv | 0 | 0 |  | Práce |  |  |  | POL1_
|  | 133,8 |  | 133.8 | [22 empty] | VV | 0
SPU
43 | K/03 | D + M atika - závětrná lišta, demovtáž stávající, kompletně dle výkresu 316 | bm | 23 |  | 0 |  | 0 |  | 0 | 21 | 0 | 0 | 0 | 0 | 0 |  | Vlastní | Indiv | 0 | 0 |  | Práce |  |  |  | POL1_
|  | 23 |  | 23 | [22 empty] | VV | 0
SPU
44 | 998764203R00 | Přesun hmot pro konstrukce klempířské v objektech výšky do 24 m | % |  |  | 0 |  | 0 |  | 0 | 21 | 0 | 0 | 0 | 0 | 0 | 800-764 | RTS 21/ II | Indiv | 0 | 0 |  | Přesun hmot |  |  |  | POL7_
|  | 50 m vodorovně | [24 empty] | SPI
SPU
Díl: | 767_VO | Vnější výplně otvorů ( vč. přesunu hmot ) |  |  |  | 0 |  | 0 |  | 0 |  | 0 |  | 0 |  | 0 |  |  |  |  | 17.34 | [5 empty] | DIL
45 | DO/04 | D + M dveře plast 900/2000kompletně dle TZ | ks | 3 |  | 0 |  | 0 |  | 0 | 21 | 0 | 7e-05 | 0 | 0 | 0 |  | Vlastní | Indiv | 0.34 | 1.02 |  | Práce |  |  |  | POL1_
SPU
46 | DO/05 | D + M 2x dveře plast 1600/2470kompletně dle TZ | ks | 1 |  | 0 |  | 0 |  | 0 | 21 | 0 | 7e-05 | 0 | 0 | 0 |  | Vlastní | Indiv | 0.34 | 0.34 |  | Práce |  |  |  | POL1_
SPU
47 | O/01 | D + M okno plast 600/300kompletně dle TZ | ks | 4 |  | 0 |  | 0 |  | 0 | 21 | 0 | 7e-05 | 0 | 0 | 0 |  | Vlastní | Indiv | 0.34 | 1.36 |  | Práce |  |  |  | POL1_
SPU
48 | O/02 | D + M okno plast 600/600kompletně dle TZ | ks | 24 |  | 0 |  | 0 |  | 0 | 21 | 0 | 7e-05 | 0 | 0 | 0 |  | Vlastní | Indiv | 0.34 | 8.16 |  | Práce |  |  |  | POL1_
SPU
49 | O/03 | D + M okno plast 600/600kompletně dle TZ | ks | 3 |  | 0 |  | 0 |  | 0 | 21 | 0 | 7e-05 | 0 | 0 | 0 |  | Vlastní | Indiv | 0.34 | 1.02 |  | Práce |  |  |  | POL1_
SPU
50 | O/07 | D + M okno plast 1000/600kompletně dle TZ | ks | 3 |  | 0 |  | 0 |  | 0 | 21 | 0 | 7e-05 | 0 | 0 | 0 |  | Vlastní | Indiv | 0.34 | 1.02 |  | Práce |  |  |  | POL1_
SPU
51 | O/08 | D + M okno plast 1200/600kompletně dle TZ | ks | 1 |  | 0 |  | 0 |  | 0 | 21 | 0 | 7e-05 | 0 | 0 | 0 |  | Vlastní | Indiv | 0.34 | 0.34 |  | Práce |  |  |  | POL1_
SPU
52 | O/10 | D + M okno plast 1500/1500, kompletně dle TZ | ks | 12 |  | 0 |  | 0 |  | 0 | 21 | 0 | 7e-05 | 0 | 0 | 0 |  | Vlastní | Indiv | 0.34 | 4.08 |  | Práce |  |  |  | POL1_
SPU
Díl: | 784 | Malby |  |  |  | 0 |  | 0 |  | 0 |  | 0 |  | 0.04 |  | 0 |  |  |  |  | 0 | [5 empty] | DIL
53 | 784450020RA0 | Malby z malířských směsí disperzní, penetrace jednonásobná, malba dvojnásobná, bílá | m2 | 65.2464 |  | 0 |  | 0 |  | 0 | 21 | 0 | 0.00042 | 0.03 | 0 | 0 | AP-PSV | RTS 21/ II | RTS 20/ I | 0 | 0 |  | Agregovaná položka |  |  |  | POL2_
|  | výměra - viz položka 965_06 : | [24 empty] | VV | 0
|  | po výměně výplní otvorů : | [24 empty] | VV | 0
|  | 43,4976*1,5 |  | 65.2464 | [22 empty] | VV | 0
SPU
54 | 784950030RAA | Oprava maleb z malířských směsí | m2 | 21.7488 |  | 0 |  | 0 |  | 0 | 21 | 0 | 0.00026 | 0.01 | 0 | 0 | AP-PSV | RTS 21/ II | RTS 20/ I | 0 | 0 |  | Agregovaná položka |  |  |  | POL2_
|  | Oškrabání, jednonásobné mydlení, částečné vyhlazení malířskou masou jednonásobné, malba dvojnásobná, bez pačokování, jednobarevná s bílým stropem. | [24 empty] | SPI |  | Oškrabání, jednonásobné mydlení, částečné vyhlazení malířskou masou jednonásobné, malba dvojnásobná, bez pačokování, jednobarevná s bílým stropem.
|  | výměra - viz položka 965_06 : | [24 empty] | VV | 0
|  | po výměně výplní otvorů - dotčené stěny do " ztracena " : | [24 empty] | VV | 0
|  | 43,4976*0,5 |  | 21.7488 | [22 empty] | VV | 0
SPU
Díl: | M21 | Elektromontáže |  |  |  | 0 |  | 0 |  | 0 |  | 0 |  | 0 |  | 0 |  |  |  |  | 0 | [5 empty] | DIL
55 | m21192_11 | D+M přemístění a úprava hromosvodu, viz TZ | sada | 1 |  | 0 |  | 0 |  | 0 | 21 | 0 | 0 | 0 | 0 | 0 |  | Vlastní | Indiv | 0 | 0 |  | Práce |  |  |  | POL1_
SPU
Díl: | D96 | Přesuny suti a vybouraných hmot |  |  |  | 0 |  | 0 |  | 0 |  | 0 |  | 0 |  | 0 |  |  |  |  | 12.14 | [5 empty] | DIL
56 | 979011111R00 | Svislá doprava suti a vybouraných hmot za prvé podlaží nad nebo pod základním podlažím | t | 4.7111 |  | 0 |  | 0 |  | 0 | 21 | 0 | 0 | 0 | 0 | 0 | 801-3 | RTS 21/ II | RTS 20/ I | 0.933 | 4.4 |  | Přesun suti |  |  |  | POL8_
|  | Demontážní hmotnosti z položek s pořadovými čísly: : | [24 empty] | VV | 0
|  | 28,29,30,31,32,33,34, : | [24 empty] | VV | 0
|  | Součet: : 4,71109 |  | 4.7111 | [22 empty] | VV | 0
SPU
57 | 979081111R00 | Odvoz suti a vybouraných hmot na skládku do 1 km | t | 4.7111 |  | 0 |  | 0 |  | 0 | 21 | 0 | 0 | 0 | 0 | 0 | 801-3 | RTS 21/ II | RTS 20/ I | 0.49 | 2.31 |  | Přesun suti |  |  |  | POL8_
|  | Včetně naložení na dopravní prostředek a složení na skládku, bez poplatku za skládku. | [24 empty] | POP
|  | Demontážní hmotnosti z položek s pořadovými čísly: : | [24 empty] | VV | 0
|  | 28,29,30,31,32,33,34, : | [24 empty] | VV | 0
|  | Součet: : 4,71109 |  | 4.7111 | [22 empty] | VV | 0
SPU
58 | 979081121R00 | Odvoz suti a vybouraných hmot na skládku příplatek za každý další 1 km | t | 89.5107 |  | 0 |  | 0 |  | 0 | 21 | 0 | 0 | 0 | 0 | 0 | 801-3 | RTS 21/ II | RTS 20/ I | 0 | 0 |  | Přesun suti |  |  |  | POL8_
|  | Demontážní hmotnosti z položek s pořadovými čísly: : | [24 empty] | VV | 0
|  | 28,29,30,31,32,33,34, : | [24 empty] | VV | 0
|  | Součet: : 89,51072 |  | 89.5107 | [22 empty] | VV | 0
SPU
59 | 979082111R00 | Vnitrostaveništní doprava suti a vybouraných hmot do 10 m | t | 4.7111 |  | 0 |  | 0 |  | 0 | 21 | 0 | 0 | 0 | 0 | 0 | 801-3 | RTS 21/ II | RTS 20/ I | 0.942 | 4.44 |  | Přesun suti |  |  |  | POL8_
|  | Včetně případného složení na staveništní deponii. | [24 empty] | POP
|  | Demontážní hmotnosti z položek s pořadovými čísly: : | [24 empty] | VV | 0
|  | 28,29,30,31,32,33,34, : | [24 empty] | VV | 0
|  | Součet: : 4,71109 |  | 4.7111 | [22 empty] | VV | 0
SPU
60 | 979082121R00 | Vnitrostaveništní doprava suti a vybouraných hmot příplatek k ceně za každých dalších 5 m | t | 9.4222 |  | 0 |  | 0 |  | 0 | 21 | 0 | 0 | 0 | 0 | 0 | 801-3 | RTS 21/ II | RTS 20/ I | 0.105 | 0.99 |  | Přesun suti |  |  |  | POL8_
|  | Demontážní hmotnosti z položek s pořadovými čísly: : | [24 empty] | VV | 0
|  | 28,29,30,31,32,33,34, : | [24 empty] | VV | 0
|  | Součet: : 9,42218 |  | 9.4222 | [22 empty] | VV | 0
SPU
61 | 979990001RSO | Poplatek za skládku stavební suti, směsný odpad | t | 4.7111 |  | 0 |  | 0 |  | 0 | 21 | 0 | 0 | 0 | 0 | 0 |  | Vlastní | Indiv | 0 | 0 |  | Přesun suti |  |  |  | POL8_
|  | Demontážní hmotnosti z položek s pořadovými čísly: : | [24 empty] | VV | 0
|  | 28,29,30,31,32,33,34, : | [24 empty] | VV | 0
|  | Součet: : 4,71109 |  | 4.7111 | [22 empty] | VV | 0
SPU
Díl: | ON | Ostatní náklady |  |  |  | 0 |  | 0 |  | 0 |  | 0 |  | 0 |  | 0 |  |  |  |  | 0 | [5 empty] | DIL
62 | ON_33 | VRN, bezpečnostní opatření + provoz investora | % | 2 |  | 0 |  | 0 |  | 0 | 21 | 0 | 0 | 0 | 0 | 0 |  | Vlastní | Indiv | 0 | 0 |  | VRN |  |  |  | POL99_2
SPU
[25 empty] | 15 | 21 | DPH
| Celkem |  |  |  |  | 0 | [18 empty] | 0 | 0 | SUM
END
Note on S6: Jedná se o informaci, zda se jedná o položku, která je do rozpočtu zadána z cenové soustavy RTS, nebo vlastní.
Note on T6: Jedná se o název CÚ, která je zadána u položky rozpočtu

## SO 03 SO 03 Pol
Položkový soupis prací a dodávek | [26 empty] | #TypZaznamu#
S: | INPR/N019 | HOTEL SKI - NOVÉ MĚSTO na MORAVĚ - ENERGETICKÉ ÚSPORY | [24 empty] | STA
O: | SO 03 | VZDUCHOTECHNIKA | [21 empty] | STA |  |  | OBJ
R: | SO 03 | VZDUCHOTECHNIKA | [24 empty] | ROZ
P.č. | Číslo položky | Název položky | MJ | Množství | Cena / MJ | Celkem | Dodávka | Dodávka celk. | Montáž | Montáž celk. | DPH | Cena s DPH | Hmotnost / MJ | Hmotnost celk.(t) | Dem. hmotnost / MJ | Dem. hmotnost celk.(t) | Ceník | Cen. soustava / platnost | Cenová úroveň | Nhod / MJ | Nhod celk. | Dodavatel | Typ položky
Díl: | 713 | Izolace tepelné |  |  |  | 0 |  | 0 |  | 0 |  | 0 |  | 224.85 |  | 0 |  |  |  |  | 3.76 | [5 empty] | DIL
1 | 998713101R00 | Přesun hmot pro izolace tepelné , výšky do 6 m | t | 2.16 |  | 0 |  | 0 |  | 0 | 21 | 0 | 0 | 0 | 0 | 0 | 800-713 | RTS 21/ II | Indiv | 1.74 | 3.76 |  | Práce |  |  |  | POL1_
|  | 50 m vodorovně | [24 empty] | SPI
SPU
2 | 713411141 | Montáž izolace tepelné potrubí pásy nebo rohožemi s Al fólií staženými Al páskou 1x | m2 | 250 |  | 0 |  | 0 |  | 0 | 21 | 0 | 0.09 | 22.5 | 0 | 0 |  | Vlastní | Indiv | 0 | 0 |  | Práce |  |  |  | POL1_7
SPU
3 | 713491133 | Montáž tepelné izolace potrubí oplechování licích otvorů Pz plechem | m2 | 168 |  | 0 |  | 0 |  | 0 | 21 | 0 | 0.005 | 0.84 | 0 | 0 |  | Vlastní | Indiv | 0 | 0 |  | Práce |  |  |  | POL1_7
SPU
4 | 13814185 | plech hladký Pz jakost DX51+Z275 tl 0,6mm tabule | t | 0.76 |  | 0 |  | 0 |  | 0 | 21 | 0 | 0.76 | 0.58 | 0 | 0 |  | Vlastní | Indiv | 0 | 0 |  | Specifikace |  |  |  | POL3_0
SPU
5 | 63151671 | rohož izolační z minerální vlny lamelová s Al fólií 55kg/m3 tl 40mm | m2 | 82 |  | 0 |  | 0 |  | 0 | 21 | 0 | 0.213 | 17.47 | 0 | 0 |  | Vlastní | Indiv | 0 | 0 |  | Specifikace |  |  |  | POL3_0
SPU
6 | 63151674 | rohož izolační z minerální vlny lamelová s Al fólií 55kg/m3 tl 100mm | m2 | 168 |  | 0 |  | 0 |  | 0 | 21 | 0 | 1.092 | 183.46 | 0 | 0 |  | Vlastní | Indiv | 0 | 0 |  | Specifikace |  |  |  | POL3_0
SPU
Díl: | 751 | Vzduchotechnika |  |  |  | 0 |  | 0 |  | 0 |  | 0 |  | 55.26 |  | 0 |  |  |  |  | 0 | [5 empty] | DIL
7 | 751322012 | Mtž talířového ventilu D do 200 mm | kus | 2 |  | 0 |  | 0 |  | 0 | 21 | 0 | 0 | 0 | 0 | 0 |  | Vlastní | Indiv | 0 | 0 |  | Práce |  |  |  | POL1_7
SPU
8 | 751344123 | Mtž tlumiče hluku pro čtyřhranné potrubí do 0,450 m2 | kus | 5 |  | 0 |  | 0 |  | 0 | 21 | 0 | 0 | 0 | 0 | 0 |  | Vlastní | Indiv | 0 | 0 |  | Práce |  |  |  | POL1_7
SPU
9 | 751344124 | Mtž tlumiče hluku pro čtyřhranné potrubí do 0,600 m2 | kus | 2 |  | 0 |  | 0 |  | 0 | 21 | 0 | 0 | 0 | 0 | 0 |  | Vlastní | Indiv | 0 | 0 |  | Práce |  |  |  | POL1_7
SPU
10 | 751344125 | Mtž tlumiče hluku pro čtyřhranné potrubí přes 0,600 m2 | kus | 13 |  | 0 |  | 0 |  | 0 | 21 | 0 | 0 | 0 | 0 | 0 |  | Vlastní | Indiv | 0 | 0 |  | Práce |  |  |  | POL1_7
SPU
11 | 751377047 | Mtž odsávacího zákrytu (digestoř) průmyslového závěsného do 7,5 m2 | kus | 1 |  | 0 |  | 0 |  | 0 | 21 | 0 | 0 | 0 | 0 | 0 |  | Vlastní | Indiv | 0 | 0 |  | Práce |  |  |  | POL1_7
SPU
12 | 751510011 | Vzduchotechnické potrubí pozink čtyřhranné průřezu do 0,03 m2 | m | 2 |  | 0 |  | 0 |  | 0 | 21 | 0 | 0.012 | 0.02 | 0 | 0 |  | Vlastní | Indiv | 0 | 0 |  | Práce |  |  |  | POL1_7
SPU
13 | 751510012 | Vzduchotechnické potrubí pozink čtyřhranné průřezu do 0,07 m2 | m | 2 |  | 0 |  | 0 |  | 0 | 21 | 0 | 0.017 | 0.03 | 0 | 0 |  | Vlastní | Indiv | 0 | 0 |  | Práce |  |  |  | POL1_7
SPU
14 | 751510013 | Vzduchotechnické potrubí pozink čtyřhranné průřezu do 0,13 m2 | m | 18 |  | 0 |  | 0 |  | 0 | 21 | 0 | 0.234 | 4.21 | 0 | 0 |  | Vlastní | Indiv | 0 | 0 |  | Práce |  |  |  | POL1_7
SPU
15 | 751510014 | Vzduchotechnické potrubí pozink čtyřhranné průřezu do 0,28 m2 | m | 35 |  | 0 |  | 0 |  | 0 | 21 | 0 | 0.65 | 22.75 | 0 | 0 |  | Vlastní | Indiv | 0 | 0 |  | Práce |  |  |  | POL1_7
SPU
16 | 751510015 | Vzduchotechnické potrubí pozink čtyřhranné průřezu do 0,50 m2 | m | 22 |  | 0 |  | 0 |  | 0 | 21 | 0 | 0.595 | 13.09 | 0 | 0 |  | Vlastní | Indiv | 0 | 0 |  | Práce |  |  |  | POL1_7
SPU
17 | 751510016 | Vzduchotechnické potrubí pozink čtyřhranné průřezu do 0,79 m2 | m | 6.5 |  | 0 |  | 0 |  | 0 | 21 | 0 | 0.288 | 1.87 | 0 | 0 |  | Vlastní | Indiv | 0 | 0 |  | Práce |  |  |  | POL1_7
SPU
18 | 751510017 | Vzduchotechnické potrubí pozink čtyřhranné průřezu do 1,13 m2 | m | 13 |  | 0 |  | 0 |  | 0 | 21 | 0 | 0.633 | 8.23 | 0 | 0 |  | Vlastní | Indiv | 0 | 0 |  | Práce |  |  |  | POL1_7
SPU
19 | 751510042 | Vzduchotechnické potrubí pozink kruhové spirálně vinuté D do 200 mm | m | 12 |  | 0 |  | 0 |  | 0 | 21 | 0 | 0.037 | 0.44 | 0 | 0 |  | Vlastní | Indiv | 0 | 0 |  | Práce |  |  |  | POL1_7
SPU
20 | 751611116 | Montáž vzduchotechnické jednotky s rekuperací tepla stojaté s výměnou vzduchu do 5000 m3/h | kus | 1 |  | 0 |  | 0 |  | 0 | 21 | 0 | 0 | 0 | 0 | 0 |  | Vlastní | Indiv | 0 | 0 |  | Práce |  |  |  | POL1_7
SPU
21 | 751611117 | Montáž vzduchotechnické jednotky s rekuperací tepla stojaté s výměnou vzduchu do 9000 m3/h | kus | 2 |  | 0 |  | 0 |  | 0 | 21 | 0 | 0 | 0 | 0 | 0 |  | Vlastní | Indiv | 0 | 0 |  | Práce |  |  |  | POL1_7
SPU
22 | 751611131 | Příplatek za montáž vzduchotechnické jednotky s rekuperací tepla dodávané po částech | kus | 3 |  | 0 |  | 0 |  | 0 | 21 | 0 | 0 | 0 | 0 | 0 |  | Vlastní | Indiv | 0 | 0 |  | Práce |  |  |  | POL1_7
SPU
23 | 751721111 | Montáž klimatizační jednotky venkovní s jednofázovým napájením (do 2 vnitřních jednotek) | kus | 1 |  | 0 |  | 0 |  | 0 | 21 | 0 | 0 | 0 | 0 | 0 |  | Vlastní | Indiv | 0 | 0 |  | Práce |  |  |  | POL1_7
SPU
24 | 751721121 | Montáž klimatizační jednotky venkovní s trojfázovým napájením (do 7 vnitřních jednotek) | kus | 2 |  | 0 |  | 0 |  | 0 | 21 | 0 | 0 | 0 | 0 | 0 |  | Vlastní | Indiv | 0 | 0 |  | Práce |  |  |  | POL1_7
SPU
25 | 751791112 | Montáž měděného potrubí předizolovaného 10 (3/8" x 0,8) | m | 16 |  | 0 |  | 0 |  | 0 | 21 | 0 | 0 | 0 | 0 | 0 |  | Vlastní | Indiv | 0 | 0 |  | Práce |  |  |  | POL1_7
SPU
26 | 751791113 | Montáž měděného potrubí předizolovaného 12 (1/2" x 0,8) | m | 16 |  | 0 |  | 0 |  | 0 | 21 | 0 | 0 | 0 | 0 | 0 |  | Vlastní | Indiv | 0 | 0 |  | Práce |  |  |  | POL1_7
SPU
27 | 751791114 | Montáž měděného potrubí předizolovaného 16 (5/8" x 1,0) | m | 24 |  | 0 |  | 0 |  | 0 | 21 | 0 | 0 | 0 | 0 | 0 |  | Vlastní | Indiv | 0 | 0 |  | Práce |  |  |  | POL1_7
SPU
28 | 751791115 | Montáž měděného potrubí předizolovaného 18 (3/4" x 1,0) | m | 24 |  | 0 |  | 0 |  | 0 | 21 | 0 | 0 | 0 | 0 | 0 |  | Vlastní | Indiv | 0 | 0 |  | Práce |  |  |  | POL1_7
SPU
29 | 998751201 | Přesun hmot procentní pro vzduchotechniku v objektech v do 12 m | % | 27522.406 |  | 0 |  | 0 |  | 0 | 21 | 0 | 0 | 0 | 0 | 0 |  | Vlastní | Indiv | 0 | 0 |  | Práce |  |  |  | POL1_7
SPU
30 | 751_001 | Talířový ventil odvodní d125 mm | kus | 1 |  | 0 |  | 0 |  | 0 | 21 | 0 | 0 | 0 | 0 | 0 |  | Vlastní | Indiv | 0 | 0 |  | Specifikace |  |  |  | POL3_0
SPU
31 | 751_002 | Talířový ventil odvodní d160 mm | kus | 1 |  | 0 |  | 0 |  | 0 | 21 | 0 | 0 | 0 | 0 | 0 |  | Vlastní | Indiv | 0 | 0 |  | Specifikace |  |  |  | POL3_0
SPU
32 | 751_101 | VZT jednotka zařízení 1.1 5700m3/h; kompletně dle PD | kus | 1 |  | 0 |  | 0 |  | 0 | 21 | 0 | 1.2 | 1.2 | 0 | 0 |  | Vlastní | Indiv | 0 | 0 |  | Specifikace |  |  |  | POL3_0
SPU
33 | 751_102 | Venkovní kondenzační jednotka zařízení 102, Inverter, Qch = 14 kW; včetně MaR; kompletně dle PD | kus | 1 |  | 0 |  | 0 |  | 0 | 21 | 0 | 0 | 0 | 0 | 0 |  | Vlastní | Indiv | 0 | 0 |  | Specifikace |  |  |  | POL3_0
SPU
34 | 751_201 | VZT Jednotka zařízení 2.1 6950m3/h; kompletně dle PD | kus | 1 |  | 0 |  | 0 |  | 0 | 21 | 0 | 1.32 | 1.32 | 0 | 0 |  | Vlastní | Indiv | 0 | 0 |  | Specifikace |  |  |  | POL3_0
SPU
35 | 751_202 | Venkovní kondenzační jednotka zařízení 2.2, Inverter, Qch = 20,0 kW; včetně MaR; kompletně dle PD | kus | 1 |  | 0 |  | 0 |  | 0 | 21 | 0 | 0 | 0 | 0 | 0 |  | Vlastní | Indiv | 0 | 0 |  | Specifikace |  |  |  | POL3_0
SPU
36 | 751_203 | Kuchyňská digestoř zařízení 2.3; rozměry 2,1x3,3m; kompletně dle PD | kus | 1 |  | 0 |  | 0 |  | 0 | 21 | 0 | 0 | 0 | 0 | 0 |  | Vlastní | Indiv | 0 | 0 |  | Specifikace |  |  |  | POL3_0
SPU
37 | 751_301 | VZT jednotka zařízení 3.1 1800m3/h; kompletně dle PD | kus | 1 |  | 0 |  | 0 |  | 0 | 21 | 0 | 0 | 0 | 0 | 0 |  | Vlastní | Indiv | 0 | 0 |  | Specifikace |  |  |  | POL3_0
SPU
38 | 751_302 | Venkovní kondenzační jednotka zařízení 3.2, Inverter, Qch = 5,0 kW; včetně MaR; kompletně dle PD | kus | 1 |  | 0 |  | 0 |  | 0 | 21 | 0 | 0 | 0 | 0 | 0 |  | Vlastní | Indiv | 0 | 0 |  | Specifikace |  |  |  | POL3_0
SPU
39 | 751_T_1_01 | Tlumič hluku kulisový rohový rozměr 935x855mm x150 y150; 30 09 | kus | 1 |  | 0 |  | 0 |  | 0 | 21 | 0 | 0.079 | 0.08 | 0 | 0 |  | Vlastní | Indiv | 0 | 0 |  | Specifikace |  |  |  | POL3_0
SPU
40 | 751_T_1_02 | Tlumič hluku kulisový přímý tl.200mm mezera 50mm rozměr 1000x855mm délky 1000mm | kus | 1 |  | 0 |  | 0 |  | 0 | 21 | 0 | 0.081 | 0.08 | 0 | 0 |  | Vlastní | Indiv | 0 | 0 |  | Specifikace |  |  |  | POL3_0
SPU
41 | 751_T_1_03 | Tlumič hluku kulisový rohový rozměr 935x855mm x1450 y150; 30 09 | kus | 1 |  | 0 |  | 0 |  | 0 | 21 | 0 | 0.087 | 0.09 | 0 | 0 |  | Vlastní | Indiv | 0 | 0 |  | Specifikace |  |  |  | POL3_0
SPU
42 | 751_T_1_04 | Tlumič hluku kulisový rohový rozměr 855x935mm x150 y150; 30 07 | kus | 1 |  | 0 |  | 0 |  | 0 | 21 | 0 | 0.68 | 0.68 | 0 | 0 |  | Vlastní | Indiv | 0 | 0 |  | Specifikace |  |  |  | POL3_0
SPU
43 | 751_T_1_05 | Tlumič hluku kulisový přímý tl.200mm mezera 133mm rozměr 1000x900mm délky 2000mm | kus | 1 |  | 0 |  | 0 |  | 0 | 21 | 0 | 0.122 | 0.12 | 0 | 0 |  | Vlastní | Indiv | 0 | 0 |  | Specifikace |  |  |  | POL3_0
SPU
44 | 751_T_1_06 | Tlumič hluku kulisový rohový rozměr 1000x900mm x1200 y150; 30 09 | kus | 1 |  | 0 |  | 0 |  | 0 | 21 | 0 | 0.088 | 0.09 | 0 | 0 |  | Vlastní | Indiv | 0 | 0 |  | Specifikace |  |  |  | POL3_0
SPU
45 | 751_T_2_01 | Tlumič hluku kulisový rohový rozměr 855x1240mm x150 y150; 30 07 | kus | 1 |  | 0 |  | 0 |  | 0 | 21 | 0 | 0.084 | 0.08 | 0 | 0 |  | Vlastní | Indiv | 0 | 0 |  | Specifikace |  |  |  | POL3_0
SPU
46 | 751_T_2_02 | Tlumič hluku kulisový přímý tl.200mm mezera 110mm rozměr 1240x630mm délky 1000mm | kus | 1 |  | 0 |  | 0 |  | 0 | 21 | 0 | 0.07 | 0.07 | 0 | 0 |  | Vlastní | Indiv | 0 | 0 |  | Specifikace |  |  |  | POL3_0
SPU
47 | 751_T_2_03 | Tlumič hluku kulisový přímý tl.200mm mezera 110mm rozměr 1240x630mm délky 500mm | kus | 1 |  | 0 |  | 0 |  | 0 | 21 | 0 | 0.044 | 0.04 | 0 | 0 |  | Vlastní | Indiv | 0 | 0 |  | Specifikace |  |  |  | POL3_0
SPU
48 | 751_T_2_04 | Tlumič hluku kulisový přímý tl.200mm mezera 85mm rozměr 855x1240mm délky 1000mm | kus | 1 |  | 0 |  | 0 |  | 0 | 21 | 0 | 0.085 | 0.09 | 0 | 0 |  | Vlastní | Indiv | 0 | 0 |  | Specifikace |  |  |  | POL3_0
SPU
49 | 751_T_2_05 | Tlumič hluku kulisový přímý tl.200mm mezera 110mm rozměr 1240x855mm délky 1850mm | kus | 1 |  | 0 |  | 0 |  | 0 | 21 | 0 | 0.138 | 0.14 | 0 | 0 |  | Vlastní | Indiv | 0 | 0 |  | Specifikace |  |  |  | POL3_0
SPU
50 | 751_T_2_06 | Tlumič hluku kulisový rohový rozměr 1240x855mm x150 y1350; 30 10 | kus | 1 |  | 0 |  | 0 |  | 0 | 21 | 0 | 0.119 | 0.12 | 0 | 0 |  | Vlastní | Indiv | 0 | 0 |  | Specifikace |  |  |  | POL3_0
SPU
51 | 751_T_2_07 | Tlumič hluku kulisový přímý tl.200mm mezera 110mm rozměr 1240x855mm délky 1000mm | kus | 1 |  | 0 |  | 0 |  | 0 | 21 | 0 | 0.084 | 0.08 | 0 | 0 |  | Vlastní | Indiv | 0 | 0 |  | Specifikace |  |  |  | POL3_0
SPU
52 | 751_T_3_01 | Tlumič hluku kulisový přímý tl.200mm mezera 115mm rozměr 630x550mm délky 1500mmm | kus | 1 |  | 0 |  | 0 |  | 0 | 21 | 0 | 0.051 | 0.05 | 0 | 0 |  | Vlastní | Indiv | 0 | 0 |  | Specifikace |  |  |  | POL3_0
SPU
53 | 751_T_3_02 | Tlumič hluku kulisový přímý tl.200mm mezera 115mm rozměr 630x450mm délky 500mm | kus | 1 |  | 0 |  | 0 |  | 0 | 21 | 0 | 0.02 | 0.02 | 0 | 0 |  | Vlastní | Indiv | 0 | 0 |  | Specifikace |  |  |  | POL3_0
SPU
54 | 751_T_3_03 | Tlumič hluku kulisový rohový rozměr 630x450mm x150 y150; 30 07 | kus | 1 |  | 0 |  | 0 |  | 0 | 21 | 0 | 0.033 | 0.03 | 0 | 0 |  | Vlastní | Indiv | 0 | 0 |  | Specifikace |  |  |  | POL3_0
SPU
55 | 751_T_3_04 | Tlumič hluku kulisový rohový rozměr 450x630mm x150 y1000; 30 06 | kus | 1 |  | 0 |  | 0 |  | 0 | 21 | 0 | 0.026 | 0.03 | 0 | 0 |  | Vlastní | Indiv | 0 | 0 |  | Specifikace |  |  |  | POL3_0
SPU
56 | 751_T_3_05 | Tlumič hluku kulisový rohový rozměr 630x550mm x150 y150; 30 07 | kus | 1 |  | 0 |  | 0 |  | 0 | 21 | 0 | 0.037 | 0.04 | 0 | 0 |  | Vlastní | Indiv | 0 | 0 |  | Specifikace |  |  |  | POL3_0
SPU
57 | 751_T_3_06 | Tlumič hluku kulisový přímý tl.200mm mezera 50mm rozměr 750x750mm délky 1500mm | kus | 1 |  | 0 |  | 0 |  | 0 | 21 | 0 | 0.08 | 0.08 | 0 | 0 |  | Vlastní | Indiv | 0 | 0 |  | Specifikace |  |  |  | POL3_0
SPU
58 | 751_T_3_07 | Tlumič hluku kulisový přímý tl.200mm mezera 50mm rozměr 1000x600mm délky 1500mm | kus | 1 |  | 0 |  | 0 |  | 0 | 21 | 0 | 0.089 | 0.09 | 0 | 0 |  | Vlastní | Indiv | 0 | 0 |  | Specifikace |  |  |  | POL3_0
SPU
59 | 75101 | CU předizolované potrubí 10x1mm svitek; izolace 9mm | m | 16 |  | 0 |  | 0 |  | 0 | 21 | 0 | 0 | 0 | 0 | 0 |  | Vlastní | Indiv | 0 | 0 |  | Specifikace |  |  |  | POL3_0
SPU
60 | 75102 | CU předizolované potrubí 12x1 svitek; izolace 9mm | m | 16 |  | 0 |  | 0 |  | 0 | 21 | 0 | 0 | 0 | 0 | 0 |  | Vlastní | Indiv | 0 | 0 |  | Specifikace |  |  |  | POL3_0
SPU
61 | 75103 | CU předizolované potrubí 16x1; izolace 9mm | m | 24 |  | 0 |  | 0 |  | 0 | 21 | 0 | 0 | 0 | 0 | 0 |  | Vlastní | Indiv | 0 | 0 |  | Specifikace |  |  |  | POL3_0
SPU
62 | 75104 | CU předizolované potrubí 18x1; izolace 9mm | m | 24 |  | 0 |  | 0 |  | 0 | 21 | 0 | 0 | 0 | 0 | 0 |  | Vlastní | Indiv | 0 | 0 |  | Specifikace |  |  |  | POL3_0
SPU
[25 empty] | 15 | 21 | DPH
| Celkem |  |  |  |  | 0 | [18 empty] | 0 | 0 | SUM
END
Note on S6: Jedná se o informaci, zda se jedná o položku, která je do rozpočtu zadána z cenové soustavy RTS, nebo vlastní.
Note on T6: Jedná se o název CÚ, která je zadána u položky rozpočtu