## Pokyny pro vyplnění
Pokyny pro vyplnění
Ve všech listech tohoto souboru můžete měnit pouze buňky s modrým pozadím. Jedná se o tyto údaje : - údaje o firmě - jednotkové ceny položek zadané na maximálně dvě desetinná místa

## Stavba
#RTSROZP# | Soupis stavebních prací, dodávek a služeb
| Stavba: |  | Revitalizace CZT Liberec - GreenNet II G4 - KNL
G4.1 - KNL - Teplovod
| Zadavatel |  | Teplárna Liberec, a.s. |  |  |  | IČO: | 62241672
|  |  | Dr. Milady Horákové 641/34a |  |  |  | DIČ:
|  |  | 460 01 | Liberec
| Projektant: | [5 empty] | IČO:
DIČ:
| Zhotovitel: | [5 empty] | IČO:
DIČ:
| Vypracoval: |  | SITEZ s.r.o.
| Rozpis ceny | [6 empty] | Celkem
HSV | HSV | [6 empty] | 0
PSV | PSV | [6 empty] | 0
MON | MON | [6 empty] | 0
VN | Vedlejší náklady | [6 empty] | 0
ON | Ostatní náklady | [6 empty] | 0
| Celkem | [6 empty] | 0
Rekapitulace daní
| Základ pro sníženou DPH |  |  | 15 | % | 0 |  |  | CZK
| Snížená DPH |  |  | 15 | % | 0 |  |  | CZK
| Základ pro základní DPH |  |  | 21 | % | 0 |  |  | CZK
| Základní DPH |  |  | 21 | % | 0 |  |  | CZK
0 | Zaokrouhlení |  |  |  |  | 0 |  |  | CZK
0 | Cena celkem bez DPH |  |  |  |  | 0 |  |  | CZK
| Cena celkem s DPH |  |  |  |  | 0 |  |  | CZK
|  | v |  |  | dne
|  |  | Za zhotovitele |  |  |  | Za objednatele
Rekapitulace dílčích částí
#CASTI>> | Číslo | Název |  |  | Základ pro sníženou DPH | Základ pro základní DPH | DPH celkem | Cena celkem | %
1 | Stavba |  |  |  | 0 | 0 |  | 0
2 |  | Stavební objekt
2 | G4.1 | KNL - Teplovod |  |  | 0 | 0 |  | 0
3 | G4.1 | Strojní část |  |  | 0 | 0 |  | 0
3 | G4.1 | Stavební část |  |  | 0 | 0 |  | 0
| Celkem za stavbu |  |  |  | 0 | 0 | 0 | 0 | 0
Rekapitulace dílů
| Číslo | Název |  |  | Typ dílu |  |  | Celkem | %
| 1 | Zemní práce |  |  | HSV |  |  | 0
| 2 | Základy,zvláštní zakládání |  |  | HSV |  |  | 0
| 3 | Svislé a kompletní konstrukce |  |  | HSV |  |  | 0
| 5 | Komunikace |  |  | HSV |  |  | 0
| 61 | Upravy povrchů vnitřní |  |  | HSV |  |  | 0
| 8 | Trubní vedení |  |  | HSV |  |  | 0
| 91 | Doplňující práce na komunikaci |  |  | HSV |  |  | 0
| 96 | Bourání konstrukcí |  |  | HSV |  |  | 0
| 97 | Prorážení otvorů |  |  | HSV |  |  | 0
| 99 | Staveništní přesun hmot |  |  | HSV |  |  | 0
| 713 | Izolace tepelné |  |  | PSV |  |  | 0
| 733 | Rozvod potrubí |  |  | PSV |  |  | 0
| 734 | Armatury |  |  | PSV |  |  | 0
| 767 | Konstrukce zámečnické |  |  | PSV |  |  | 0
| 783 | Nátěry |  |  | PSV |  |  | 0
| M23 | Montáže potrubí |  |  | MON |  |  | 0
| M43 | Montáže ocelových konstrukcí |  |  | MON |  |  | 0
| M46 | Zemní práce při montážích |  |  | MON |  |  | 0
| M65 | Elektroinstalace |  |  | MON |  |  | 0
| VN | Vedlejší náklady |  |  | VN |  |  | 0
| Cena celkem | [6 empty] | 0 | 0
Note on D11: Název
Note on I11: IČO
Note on D12: Ulice
Note on I12: DIČ
Note on D13: PSČ
Note on E13: Místo

## VzorPolozky (hidden)
Položkový rozpočet
S:
O:
R:

## G4.1 - Strojní část
Položkový soupis prací a dodávek | [27 empty] | #TypZaznamu#
S: |  | Revitalizace CZT Liberec - GreenNet II G4 - KNL | [25 empty] | STA
O: | G4.1 | KNL - Teplovod | [22 empty] | STA |  |  | OBJ
R: |  | Strojní část | [25 empty] | ROZ
P.č. | Číslo položky | Název položky | MJ | Množství | Cena / MJ | Celkem | Dodávka | Dodávka celk. | Montáž | Montáž celk. | DPH | Cena s DPH | Hmotnost / MJ | Hmotnost celk.(t) | Dem. hmotnost / MJ | Dem. hmotnost celk.(t) | Ceník | Cen. soustava / platnost | Cenová úroveň | Nhod / MJ | Nhod celk. | Dodavatel | Typ položky | Stav položky
Díl: | 713 | Izolace tepelné |  |  |  | 0 |  | 0 |  | 0 |  | 0 |  | 0.06 |  | 17.49 |  |  |  |  | 900.36 | [6 empty] | DIL
1 | 713400841R00 | Odstranění tepelné izolace potrubí z vláknitých materiálů s konstrukcí bez povrchové úpravy | m2 | 1600 |  | 0 |  | 0 |  | 0 | 21 | 0 | 0 | 0 | 0.008 | 12.8 | 800-713 | RTS 23/ I | RTS 23/ I | 0.35 | 560 |  | Práce | Běžná |  |  |  | POL1_0
2 | 713400811R00 | Odstranění tepelné izolace potrubí oplechování potrubí | m2 | 920 |  | 0 |  | 0 |  | 0 | 21 | 0 | 0 | 0 | 0.0051 | 4.69 | 800-713 | RTS 23/ I | RTS 23/ I | 0.36 | 331.2 |  | Práce | Běžná |  |  |  | POL1_0
3 | 979097012R00 | Odvoz suti a vybouraných hmot na skládku pronájem kontejneru na suť | den | 5 |  | 0 |  | 0 |  | 0 | 21 | 0 | 0 | 0 | 0 | 0 | 801-3 | RTS 23/ I | Indiv | 0 | 0 |  | Práce | Běžná |  |  |  | POL1_0
4 | 979081111RT3 | Odvoz suti a vybouraných hmot na skládku do 1 km | t | 12.8 |  | 0 |  | 0 |  | 0 | 21 | 0 | 0 | 0 | 0 | 0 | 801-3 | RTS 23/ I | RTS 23/ I | 0.49 | 6.27 |  | Práce | Běžná |  |  |  | POL1_0
5 | 979990144R00 | Poplatek za skládku za uložení, minerální vata, , skupina 17 06 04 z Katalogu odpadů | t | 12.8 |  | 0 |  | 0 |  | 0 | 21 | 0 | 0 | 0 | 0 | 0 | 801-3 | RTS 23/ I | RTS 23/ I | 0 | 0 |  | Práce | Běžná |  |  |  | POL1_0
6 | 979081121R00 | Odvoz suti a vybouraných hmot na skládku příplatek za každý další 1 km | t | 192 |  | 0 |  | 0 |  | 0 | 21 | 0 | 0 | 0 | 0 | 0 | 801-3 | RTS 23/ I | Indiv | 0 | 0 |  | Práce | Běžná |  |  |  | POL1_0
|  | 12,8*15 |  | 192 | [23 empty] | VV | 0
7 | 979951161R00 | Výkup kovů zinek, plechy | t | 4.69 |  | 0 |  | 0 |  | 0 | 21 | 0 | 0 | 0 | 0 | 0 | 801-3 | RTS 23/ I | RTS 23/ I | 0 | 0 |  | Práce | Běžná |  |  |  | POL1_0
|  | Bude doloženo vážními lístky | [25 empty] | POP
8 | 28378011R | izolace armatur a zařízení pro uzavírací ventil; DN 150 mm; max. teplota izol. povrchu 150 °C; tepelná vodivost 0,0363 W/mK | kus | 2 |  | 0 |  | 0 |  | 0 | 21 | 0 | 0.0022 | 0 | 0 | 0 | SPCM | RTS 23/ I | RTS 23/ I | 0 | 0 |  | Specifikace | Běžná |  |  |  | POL3_0
9 | 28378011R | izolace armatur a zařízení pro uzavírací ventil; DN 150 mm; max. teplota izol. povrchu 150 °C; tepelná vodivost 0,0363 W/mK | kus | 6 |  | 0 |  | 0 |  | 0 | 21 | 0 | 0.0022 | 0.01 | 0 | 0 | SPCM | RTS 23/ I | RTS 23/ I | 0 | 0 |  | Specifikace | Běžná |  |  |  | POL3_
10 | 28378010R | izolace armatur a zařízení pro uzavírací ventil; DN 125 mm; max. teplota izol. povrchu 150 °C; tepelná vodivost 0,0363 W/mK | kus | 0 |  | 0 |  | 0 |  | 0 | 21 | 0 | 0.0017 | 0 | 0 | 0 | SPCM | RTS 23/ I | RTS 23/ I | 0 | 0 |  | Specifikace | Běžná |  |  |  | POL3_0
11 | 28378009R | izolace armatur a zařízení pro uzavírací ventil; DN 100 mm; max. teplota izol. povrchu 150 °C; tepelná vodivost 0,0363 W/mK | kus | 0 |  | 0 |  | 0 |  | 0 | 21 | 0 | 0.0013 | 0 | 0 | 0 | SPCM | RTS 23/ I | RTS 23/ I | 0 | 0 |  | Specifikace | Běžná |  |  |  | POL3_0
12 | 28378008R | izolace armatur a zařízení pro uzavírací ventil; DN 80 mm; max. teplota izol. povrchu 150 °C; tepelná vodivost 0,0363 W/mK | kus | 0 |  | 0 |  | 0 |  | 0 | 21 | 0 | 0.0011 | 0 | 0 | 0 | SPCM | RTS 23/ I | RTS 23/ I | 0 | 0 |  | Specifikace | Běžná |  |  |  | POL3_0
13 | 28378007R | izolace armatur a zařízení pro uzavírací ventil; DN 65 mm; max. teplota izol. povrchu 150 °C; tepelná vodivost 0,0363 W/mK | kus | 2 |  | 0 |  | 0 |  | 0 | 21 | 0 | 0.001 | 0 | 0 | 0 | SPCM | RTS 23/ I | RTS 23/ I | 0 | 0 |  | Specifikace | Běžná |  |  |  | POL3_0
14 | 28378006R | izolace armatur a zařízení pro uzavírací ventil; DN 50 mm; max. teplota izol. povrchu 150 °C; tepelná vodivost 0,0363 W/mK | kus | 0 |  | 0 |  | 0 |  | 0 | 21 | 0 | 0.0008 | 0 | 0 | 0 | SPCM | RTS 23/ I | RTS 23/ I | 0 | 0 |  | Specifikace | Běžná |  |  |  | POL3_0
15 | 28378005R | izolace armatur a zařízení pro uzavírací ventil; DN 40 mm; max. teplota izol. povrchu 150 °C; tepelná vodivost 0,0363 W/mK | kus | 0 |  | 0 |  | 0 |  | 0 | 21 | 0 | 0.0007 | 0 | 0 | 0 | SPCM | RTS 23/ I | RTS 23/ I | 0 | 0 |  | Specifikace | Běžná |  |  |  | POL3_0
16 | 28378024R | izolace armatur a zařízení pro redukční ventil; DN 32 mm; max. teplota izol. povrchu 150 °C; tepelná vodivost 0,0363 W/mK | kus | 0 |  | 0 |  | 0 |  | 0 | 21 | 0 | 0.00065 | 0 | 0 | 0 | SPCM | RTS 23/ I | RTS 23/ I | 0 | 0 |  | Specifikace | Běžná |  |  |  | POL3_0
17 | 28378023R | izolace armatur a zařízení pro redukční ventil; DN 25 mm; max. teplota izol. povrchu 150 °C; tepelná vodivost 0,0363 W/mK | kus | 0 |  | 0 |  | 0 |  | 0 | 21 | 0 | 0.00055 | 0 | 0 | 0 | SPCM | RTS 23/ I | RTS 23/ I | 0 | 0 |  | Specifikace | Běžná |  |  |  | POL3_0
18 | 631547728R1 | Pouzdro potrubní izolační 219/110 mm, kamenná vlna s polepem Al fólií vyztuženou skleněnou mřížkou | m | 1 |  | 0 |  | 0 |  | 0 | 21 | 0 | 0.00566 | 0.01 | 0 | 0 |  | Vlastní | Indiv | 0 | 0 |  | Specifikace | Běžná |  |  |  | POL3_0
19 | 631547728R | pouzdro potrubní řezané; minerální vlákno; povrchová úprava Al fólie se skelnou mřížkou; vnitřní průměr 159,0 mm; tl. izolace 100,0 mm; provozní teplota do 250 °C; tepelná vodivost (10°C) 0,0330 W/mK; tepelná vodivost (50°C) 0,037 W/mK | m | 7 |  | 0 |  | 0 |  | 0 | 21 | 0 | 0.00566 | 0.04 | 0 | 0 | SPCM | RTS 23/ I | RTS 23/ I | 0 | 0 |  | Specifikace | Běžná |  |  |  | POL3_0
20 | 631547623R | pouzdro potrubní řezané; minerální vlákno; povrchová úprava Al fólie se skelnou mřížkou; vnitřní průměr 89,0 mm; tl. izolace 80,0 mm; provozní teplota do 250 °C; tepelná vodivost (10°C) 0,0330 W/mK; tepelná vodivost (50°C) 0,037 W/mK | m | 0 |  | 0 |  | 0 |  | 0 | 21 | 0 | 0.00315 | 0 | 0 | 0 | SPCM | RTS 23/ I | RTS 23/ I | 0 | 0 |  | Specifikace | Běžná |  |  |  | POL3_0
21 | 631547522R | pouzdro potrubní řezané; minerální vlákno; povrchová úprava Al fólie se skelnou mřížkou; vnitřní průměr 76,0 mm; tl. izolace 70,0 mm; provozní teplota do 250 °C; tepelná vodivost (10°C) 0,0330 W/mK; tepelná vodivost (50°C) 0,037 W/mK | m | 2 |  | 0 |  | 0 |  | 0 | 21 | 0 | 0.0024 | 0 | 0 | 0 | SPCM | RTS 23/ I | RTS 23/ I | 0 | 0 |  | Specifikace | Běžná |  |  |  | POL3_0
22 | 631547419R | pouzdro potrubní řezané; minerální vlákno; povrchová úprava Al fólie se skelnou mřížkou; vnitřní průměr 60,0 mm; tl. izolace 60,0 mm; provozní teplota do 250 °C; tepelná vodivost (10°C) 0,0330 W/mK; tepelná vodivost (50°C) 0,037 W/mK | m | 0 |  | 0 |  | 0 |  | 0 | 21 | 0 | 0.00172 | 0 | 0 | 0 | SPCM | RTS 23/ I | RTS 23/ I | 0 | 0 |  | Specifikace | Běžná |  |  |  | POL3_0
23 | 631547317R | pouzdro potrubní řezané; minerální vlákno; povrchová úprava Al fólie se skelnou mřížkou; vnitřní průměr 48,0 mm; tl. izolace 50,0 mm; provozní teplota do 250 °C; tepelná vodivost (10°C) 0,0330 W/mK; tepelná vodivost (50°C) 0,037 W/mK | m | 0 |  | 0 |  | 0 |  | 0 | 21 | 0 | 0.00111 | 0 | 0 | 0 | SPCM | RTS 23/ I | RTS 23/ I | 0 | 0 |  | Specifikace | Běžná |  |  |  | POL3_0
24 | 631547316R | pouzdro potrubní řezané; minerální vlákno; povrchová úprava Al fólie se skelnou mřížkou; vnitřní průměr 42,0 mm; tl. izolace 50,0 mm; provozní teplota do 250 °C; tepelná vodivost (10°C) 0,0330 W/mK; tepelná vodivost (50°C) 0,037 W/mK | m | 0 |  | 0 |  | 0 |  | 0 | 21 | 0 | 0.00103 | 0 | 0 | 0 | SPCM | RTS 23/ I | RTS 23/ I | 0 | 0 |  | Specifikace | Běžná |  |  |  | POL3_0
25 | 631547215R | pouzdro potrubní řezané; minerální vlákno; povrchová úprava Al fólie se skelnou mřížkou; vnitřní průměr 35,0 mm; tl. izolace 40,0 mm; provozní teplota do 250 °C; tepelná vodivost (10°C) 0,0330 W/mK; tepelná vodivost (50°C) 0,037 W/mK | m | 0 |  | 0 |  | 0 |  | 0 | 21 | 0 | 0.00067 | 0 | 0 | 0 | SPCM | RTS 23/ I | RTS 23/ I | 0 | 0 |  | Specifikace | Běžná |  |  |  | POL3_0
26 | 713411122R00 | Montáž tepelné izolace potrubí a ohybů pásy nebo rohožemi pásy LSP (lamelové skružovací pásy) připevněnými ocelovým drátem , dvouvrstvá | m2 | 0 |  | 0 |  | 0 |  | 0 | 21 | 0 | 0.00084 | 0 | 0 | 0 | 800-713 | RTS 23/ I | RTS 23/ I | 0.594 | 0 |  | Práce | Běžná |  |  |  | POL1_0
|  | bez povrchové úpravy | [25 empty] | SPI
27 | 713411121R00 | Montáž tepelné izolace potrubí a ohybů pásy nebo rohožemi pásy LSP (lamelové skružovací pásy) připevněnými ocelovým drátem , jednovrstvá | m2 | 0 |  | 0 |  | 0 |  | 0 | 21 | 0 | 0.00062 | 0 | 0 | 0 | 800-713 | RTS 23/ I | RTS 23/ I | 0.316 | 0 |  | Práce | Běžná |  |  |  | POL1_0
|  | bez povrchové úpravy | [25 empty] | SPI
28 | 63153586R | rohož, pas izolační pro tech. zařízení; minerální vlákno; tl. 100,0 mm; kašírování ocelové pletivo; obj. hmotnost 80,00 kg/m3; hydrofobizováno | m2 | 0 |  | 0 |  | 0 |  | 0 | 21 | 0 | 0.008 | 0 | 0 | 0 | SPCM | RTS 23/ I | RTS 23/ I | 0 | 0 |  | Specifikace | Běžná |  |  |  | POL3_0
29 | 631535861R | rohož, pas izolační pro tech. zařízení; minerální vlákno; tl. 90,0 mm; kašírování ocelové pletivo; obj. hmotnost 80,00 kg/m3; hydrofobizováno | m2 | 0 |  | 0 |  | 0 |  | 0 | 21 | 0 | 0.0072 | 0 | 0 | 0 | SPCM | RTS 23/ I | RTS 23/ I | 0 | 0 |  | Specifikace | Běžná |  |  |  | POL3_0
30 | 63153585R | rohož, pas izolační pro tech. zařízení; minerální vlákno; tl. 80,0 mm; kašírování ocelové pletivo; obj. hmotnost 80,00 kg/m3; hydrofobizováno | m2 | 0 |  | 0 |  | 0 |  | 0 | 21 | 0 | 0.0064 | 0 | 0 | 0 | SPCM | RTS 23/ I | RTS 23/ I | 0 | 0 |  | Specifikace | Běžná |  |  |  | POL3_0
31 | 13814188R | Výrobek plochý ocelový s povlakem - plech; hladký; tl. = 0,60 mm; povrchová úprava: pozink | kg | 0 |  | 0 |  | 0 |  | 0 | 21 | 0 | 0.0096 | 0 | 0 | 0 | SPCM | RTS 23/ I | RTS 23/ I | 0 | 0 |  | Specifikace | Běžná |  |  |  | POL3_0
32 | 713552121R00 | Protipožární kabelové přepážky Protipožární trubní ucpávky EI 120, do D 108 mm, stěna | kus | 2 |  | 0 |  | 0 |  | 0 | 21 | 0 | 0.00189 | 0 | 0 | 0 | 800-713 | RTS 23/ I | RTS 23/ I | 1.445 | 2.89 |  | Práce | Běžná |  |  |  | POL1_0
|  | Protipožární prostup DN200 | [25 empty] | POP
Díl: | 733 | Rozvod potrubí |  |  |  | 0 |  | 0 |  | 0 |  | 0 |  | 0.85 |  | 34.73 |  |  |  |  | 421.28 | [6 empty] | DIL
33 | 733120839R00 | Demontáž potrubí z ocelových trubek hladkých D 219 | m | 550 |  | 0 |  | 0 |  | 0 | 21 | 0 | 0.00015 | 0.08 | 0.03956 | 21.76 | 800-731 | RTS 23/ I | Indiv | 0.266 | 146.3 |  | Práce | Běžná |  |  |  | POL1_0
34 | 733120836R00 | Demontáž potrubí z ocelových trubek hladkých přes 133 do D 159 | m | 550 |  | 0 |  | 0 |  | 0 | 21 | 0 | 0.00013 | 0.07 | 0.02359 | 12.97 | 800-731 | RTS 23/ I | Indiv | 0.208 | 114.4 |  | Práce | Běžná |  |  |  | POL1_0
35 | 733890801R00 | Vnitrostaveništní přemístění demontovaných hmot rozvodů potrubí vodorovně do 100 m z objektů výšky do 6 m | t | 34.73 |  | 0 |  | 0 |  | 0 | 21 | 0 | 0 | 0 | 0 | 0 | 800-731 | RTS 23/ I | Indiv | 3.563 | 123.74 |  | Práce | Běžná |  |  |  | POL1_0
36 | 733121239R00 | Potrubí z trubek hladkých ocelových bezešvých tvářených za tepla v kotelnách a strojovnách, D 219, tloušťka stěny 6,3 mm | m | 6 |  | 0 |  | 0 |  | 0 | 21 | 0 | 0.04045 | 0.24 | 0 | 0 | 800-731 | RTS 23/ I | RTS 23/ I | 2.205 | 13.23 |  | Práce | Běžná |  |  |  | POL1_0
37 | 733121235R00 | Potrubí z trubek hladkých ocelových bezešvých tvářených za tepla v kotelnách a strojovnách, D 160,3, tloušťka stěny 4,5 mm | m | 10 |  | 0 |  | 0 |  | 0 | 21 | 0 | 0.02386 | 0.24 | 0 | 0 | 800-731 | RTS 23/ I | RTS 23/ I | 1.612 | 16.12 |  | Práce | Běžná |  |  |  | POL1_0
38 | 733121232R00 | Potrubí z trubek hladkých ocelových bezešvých tvářených za tepla v kotelnách a strojovnách, D 139,7, tloušťka stěny 4,5 mm | m | 0 |  | 0 |  | 0 |  | 0 | 21 | 0 | 0.02173 | 0 | 0 | 0 | 800-731 | RTS 23/ I | RTS 23/ I | 1.4 | 0 |  | Práce | Běžná |  |  |  | POL1_0
39 | 733121228R00 | Potrubí z trubek hladkých ocelových bezešvých tvářených za tepla v kotelnách a strojovnách, D 114,3, tloušťka stěny 4 mm | m | 0 |  | 0 |  | 0 |  | 0 | 21 | 0 | 0.01713 | 0 | 0 | 0 | 800-731 | RTS 23/ I | RTS 23/ I | 1.206 | 0 |  | Práce | Běžná |  |  |  | POL1_0
40 | 733121225R00 | Potrubí z trubek hladkých ocelových bezešvých tvářených za tepla v kotelnách a strojovnách, D 89, tloušťka stěny 3,6 mm | m | 0 |  | 0 |  | 0 |  | 0 | 21 | 0 | 0.01362 | 0 | 0 | 0 | 800-731 | RTS 23/ I | RTS 23/ I | 1.04 | 0 |  | Práce | Běžná |  |  |  | POL1_0
41 | 733121222R00 | Potrubí z trubek hladkých ocelových bezešvých tvářených za tepla v kotelnách a strojovnách, D 76, tloušťka stěny 3,2 mm | m | 3 |  | 0 |  | 0 |  | 0 | 21 | 0 | 0.00985 | 0.03 | 0 | 0 | 800-731 | RTS 23/ I | RTS 23/ I | 0.919 | 2.76 |  | Práce | Běžná |  |  |  | POL1_0
42 | 733121219R00 | Potrubí z trubek hladkých ocelových bezešvých tvářených za tepla v kotelnách a strojovnách, D 60,3 mm, tloušťka stěny 2,9 mm | m | 0 |  | 0 |  | 0 |  | 0 | 21 | 0 | 0.00783 | 0 | 0 | 0 | 800-731 | RTS 23/ I | RTS 23/ I | 0.766 | 0 |  | Práce | Běžná |  |  |  | POL1_0
43 | 733121217R00 | Potrubí z trubek hladkých ocelových bezešvých tvářených za tepla v kotelnách a strojovnách, D 48,3 mm, tloušťka stěny 2,6 mm | m | 0 |  | 0 |  | 0 |  | 0 | 21 | 0 | 0.00716 | 0 | 0 | 0 | 800-731 | RTS 23/ I | RTS 23/ I | 0.71 | 0 |  | Práce | Běžná |  |  |  | POL1_0
44 | 733121216R00 | Potrubí z trubek hladkých ocelových bezešvých tvářených za tepla v kotelnách a strojovnách, D 38 mm, tloušťka stěny 2,6 mm | m | 0 |  | 0 |  | 0 |  | 0 | 21 | 0 | 0.00685 | 0 | 0 | 0 | 800-731 | RTS 23/ I | RTS 23/ I | 0.648 | 0 |  | Práce | Běžná |  |  |  | POL1_0
45 | 733121214R00 | Potrubí z trubek hladkých ocelových bezešvých tvářených za tepla v kotelnách a strojovnách, D 31,8 mm, tloušťka stěny 2,6 mm | m | 0 |  | 0 |  | 0 |  | 0 | 21 | 0 | 0.00564 | 0 | 0 | 0 | 800-731 | RTS 23/ I | RTS 23/ I | 0.487 | 0 |  | Práce | Běžná |  |  |  | POL1_0
46 | 31630538R1 | Oblouk K3 90° 11353.1 d 219,1x6,3 mm | kus | 2 |  | 0 |  | 0 |  | 0 | 21 | 0 | 0.00632 | 0.01 | 0 | 0 |  | Vlastní | Indiv | 0 | 0 |  | Specifikace | Běžná |  |  |  | POL3_0
47 | 31630538R | oblouk trubkový mat. ocel S 235; typ 3; úhel 90 °; DN 150 mm; vnější pr. 160,3 mm; síla stěny 4,5 mm | kus | 6 |  | 0 |  | 0 |  | 0 | 21 | 0 | 0.00632 | 0.04 | 0 | 0 | SPCM | RTS 23/ I | RTS 23/ I | 0 | 0 |  | Specifikace | Běžná |  |  |  | POL3_0
48 | 31630535R | oblouk trubkový mat. ocel S 235; typ 3; úhel 90 °; DN 100 mm; vnější pr. 139,7 mm; síla stěny 4,0 mm | kus | 0 |  | 0 |  | 0 |  | 0 | 21 | 0 | 0.00388 | 0 | 0 | 0 | SPCM | RTS 23/ I | RTS 23/ I | 0 | 0 |  | Specifikace | Běžná |  |  |  | POL3_0
49 | 31630529R | oblouk trubkový mat. ocel S 235; typ 3; úhel 90 °; DN 80 mm; vnější pr. 88,9 mm; síla stěny 3,2 mm | kus | 0 |  | 0 |  | 0 |  | 0 | 21 | 0 | 0.00132 | 0 | 0 | 0 | SPCM | RTS 23/ I | RTS 23/ I | 0 | 0 |  | Specifikace | Běžná |  |  |  | POL3_0
50 | 31630525R | oblouk trubkový mat. ocel S 235; typ 3; úhel 90 °; DN 65 mm; vnější pr. 76,1 mm; síla stěny 2,9 mm | kus | 2 |  | 0 |  | 0 |  | 0 | 21 | 0 | 0.00084 | 0 | 0 | 0 | SPCM | RTS 23/ I | RTS 23/ I | 0 | 0 |  | Specifikace | Běžná |  |  |  | POL3_0
51 | 31630519R | oblouk trubkový mat. ocel S 235; typ 3; úhel 90 °; DN 50 mm; vnější pr. 60,3 mm; síla stěny 2,9 mm | kus | 0 |  | 0 |  | 0 |  | 0 | 21 | 0 | 0.00052 | 0 | 0 | 0 | SPCM | RTS 23/ I | RTS 23/ I | 0 | 0 |  | Specifikace | Běžná |  |  |  | POL3_0
52 | 31630515R | oblouk trubkový mat. ocel S 235; typ 3; úhel 90 °; DN 40 mm; vnější pr. 48,3 mm; síla stěny 2,6 mm | kus | 0 |  | 0 |  | 0 |  | 0 | 21 | 0 | 0.00033 | 0 | 0 | 0 | SPCM | RTS 23/ I | RTS 23/ I | 0 | 0 |  | Specifikace | Běžná |  |  |  | POL3_0
53 | 31630513R | oblouk trubkový mat. ocel S 235; typ 3; úhel 90 °; DN 40 mm; vnější pr. 38 mm; síla stěny 2,6 mm | kus | 0 |  | 0 |  | 0 |  | 0 | 21 | 0 | 0.00023 | 0 | 0 | 0 | SPCM | RTS 23/ I | RTS 23/ I | 0 | 0 |  | Specifikace | Běžná |  |  |  | POL3_0
54 | 31630510.AR | Oblouk K3 90° 11353.1 d 33,7 x 2,6 mm | kus | 0 |  | 0 |  | 0 |  | 0 | 21 | 0 | 0.00013 | 0 | 0 | 0 |  | Vlastní | Indiv | 0 | 0 |  | Specifikace | Běžná |  |  |  | POL3_0
55 | R | T-kus EN 10253-2, mat. P235GH, O33.7x2.6 | ks | 0 |  | 0 |  | 0 |  | 0 | 21 | 0 | 0 | 0 | 0 | 0 |  | Vlastní | Indiv | 0 | 0 |  | Práce | Běžná |  |  |  | POL1_0
56 | 31946413R | příruba přivařovací s krkem; mat. uhlík. ocel (11 416); Js (DN) 200 mm; 1,6 MPa; PN 16; vnitř.D = 200,0 mm; vnější D1= 340 mm; V = 32 mm; ČSN 13 1231 | kus | 4 |  | 0 |  | 0 |  | 0 | 21 | 0 | 0.0108 | 0.04 | 0 | 0 | SPCM | RTS 23/ I | RTS 23/ I | 0 | 0 |  | Specifikace | Běžná |  |  |  | POL3_0
57 | 31946412R | příruba přivařovací s krkem; mat. uhlík. ocel (11 416); Js (DN) 150 mm; 1,6 MPa; PN 16; vnitř.D = 150,0 mm; vnější D1= 285 mm; V = 55 mm; ČSN 13 1231 | kus | 8 |  | 0 |  | 0 |  | 0 | 21 | 0 | 0.00778 | 0.06 | 0 | 0 | SPCM | RTS 23/ I | RTS 23/ I | 0 | 0 |  | Specifikace | Běžná |  |  |  | POL3_0
58 | 31946411R | příruba přivařovací s krkem; mat. uhlík. ocel (11 416); Js (DN) 125 mm; 1,6 MPa; PN 16; vnitř.D = 125,0 mm; vnější D1= 245 mm; V = 55 mm; ČSN 13 1231 | kus | 0 |  | 0 |  | 0 |  | 0 | 21 | 0 | 0.00629 | 0 | 0 | 0 | SPCM | RTS 23/ I | RTS 23/ I | 0 | 0 |  | Specifikace | Běžná |  |  |  | POL3_0
59 | 31946410R | příruba přivařovací s krkem; mat. uhlík. ocel (11 416); Js (DN) 100 mm; 1,6 MPa; PN 16; vnitř.D = 100,0 mm; vnější D1= 215 mm; V = 52 mm; ČSN 13 1231 | kus | 0 |  | 0 |  | 0 |  | 0 | 21 | 0 | 0.00462 | 0 | 0 | 0 | SPCM | RTS 23/ I | RTS 23/ I | 0 | 0 |  | Specifikace | Běžná |  |  |  | POL3_0
60 | 31946409R | příruba přivařovací s krkem; mat. uhlík. ocel (11 416); Js (DN) 80 mm; 1,6 MPa; PN 16; vnitř.D = 80,0 mm; vnější D1= 200 mm; V = 50 mm; ČSN 13 1231 | kus | 0 |  | 0 |  | 0 |  | 0 | 21 | 0 | 0.00384 | 0 | 0 | 0 | SPCM | RTS 23/ I | RTS 23/ I | 0 | 0 |  | Specifikace | Běžná |  |  |  | POL3_0
61 | 31946408R | příruba přivařovací s krkem; mat. uhlík. ocel (11 416); Js (DN) 65 mm; 1,6 MPa; PN 16; vnitř.D = 65,0 mm; vnější D1= 185 mm; V = 45 mm; ČSN 13 1231 | kus | 4 |  | 0 |  | 0 |  | 0 | 21 | 0 | 0.00305 | 0.01 | 0 | 0 | SPCM | RTS 23/ I | RTS 23/ I | 0 | 0 |  | Specifikace | Běžná |  |  |  | POL3_0
62 | 31946407R | příruba přivařovací s krkem; mat. uhlík. ocel (11 416); Js (DN) 50 mm; 1,6 MPa; PN 16; vnitř.D = 51,0 mm; vnější D1= 160 mm; V = 45 mm; ČSN 13 1231 | kus | 0 |  | 0 |  | 0 |  | 0 | 21 | 0 | 0.00252 | 0 | 0 | 0 | SPCM | RTS 23/ I | RTS 23/ I | 0 | 0 |  | Specifikace | Běžná |  |  |  | POL3_0
63 | 31946406R | příruba přivařovací s krkem; mat. uhlík. ocel (11 416); Js (DN) 40 mm; 1,6 MPa; PN 16; vnitř.D = 39,5 mm; vnější D1= 145 mm; V = 44 mm; ČSN 13 1231 | kus | 0 |  | 0 |  | 0 |  | 0 | 21 | 0 | 0.00187 | 0 | 0 | 0 | SPCM | RTS 23/ I | RTS 23/ I | 0 | 0 |  | Specifikace | Běžná |  |  |  | POL3_0
64 | 31946405R | příruba přivařovací s krkem; mat. uhlík. ocel (11 416); Js (DN) 32 mm; 1,6 MPa; PN 16; vnitř.D = 33,0 mm; vnější D1= 135 mm; V = 44 mm; ČSN 13 1231 | kus | 0 |  | 0 |  | 0 |  | 0 | 21 | 0 | 0.00165 | 0 | 0 | 0 | SPCM | RTS 23/ I | RTS 23/ I | 0 | 0 |  | Specifikace | Běžná |  |  |  | POL3_0
65 | 31946404R | příruba přivařovací s krkem; mat. uhlík. ocel (11 416); Js (DN) 25 mm; 1,6 MPa; PN 16; vnitř.D = 27,0 mm; vnější D1= 115 mm; V = 38 mm; ČSN 13 1231 | kus | 0 |  | 0 |  | 0 |  | 0 | 21 | 0 | 0.00109 | 0 | 0 | 0 | SPCM | RTS 23/ I | RTS 23/ I | 0 | 0 |  | Specifikace | Běžná |  |  |  | POL3_0
66 | 31960102R | dno klenuté dle DIN 28011; Js (DN) 65 mm; jmen. tlak Jt 63; materiál ocel 11 416.1; vnější průměr 76,0 mm; tl. stěny 5,0 mm; celková výška 35,0 mm | kus | 0 |  | 0 |  | 0 |  | 0 | 21 | 0 | 0.00044 | 0 | 0 | 0 | SPCM | RTS 23/ I | RTS 23/ I | 0 | 0 |  | Specifikace | Běžná |  |  |  | POL3_0
67 | 31960108R | dno klenuté dle DIN 28011; Js (DN) 150 mm; jmen. tlak Jt 40; materiál ocel 11 416.1; vnější průměr 159,0 mm; tl. stěny 6,0 mm; celková výška 65,0 mm | kus | 0 |  | 0 |  | 0 |  | 0 | 21 | 0 | 0.002 | 0 | 0 | 0 | SPCM | RTS 23/ I | RTS 23/ I | 0 | 0 |  | Specifikace | Běžná |  |  |  | POL3_0
68 | 31960114R1 | Dno klenuté elipsovité P265GH, DN350, rozměr 355,60x9 mm | kus | 0 |  | 0 |  | 0 |  | 0 | 21 | 0 | 0.0115 | 0 | 0 | 0 |  | Vlastní | Indiv | 0 | 0 |  | Specifikace | Běžná |  |  |  | POL3_0
69 | 230022026R00 | Montáž trub.dílů přivař.do 3 kg tř.11-13, 38 x 2,6 | kus | 0 |  | 0 |  | 0 |  | 0 | 21 | 0 | 0.00011 | 0 | 0 | 0 |  | RTS 23/ I | Indiv | 0.713 | 0 |  | Práce | Běžná |  |  |  | POL1_0
70 | 998733101R00 | Přesun hmot pro rozvody potrubí v objektech výšky do 6 m | t | 0 |  | 0 |  | 0 |  | 0 | 21 | 0 | 0 | 0 | 0 | 0 | 800-731 | RTS 23/ I | Indiv | 3.563 | 0 |  | Práce | Běžná |  |  |  | POL1_0
71 | 733111114R00 | Potrubí z trubek závitových ocelových bezešvých, běžných, v kotelnách a strojovnách, DN 20 | m | 5 |  | 0 |  | 0 |  | 0 | 21 | 0 | 0.00618 | 0.03 | 0 | 0 | 800-731 | RTS 23/ I | RTS 23/ I | 0.505 | 2.53 |  | Práce | Běžná |  |  |  | POL1_0
72 | 733141102R00 | Odvzdušňovací nádoby a stříšky včetně dodávky materiálu odvzdušňovací nádobky z trub.ocelových do DN 50 | kus | 2 |  | 0 |  | 0 |  | 0 | 21 | 0 | 0.00114 | 0 | 0 | 0 | 800-731 | RTS 23/ I | Indiv | 1.102 | 2.2 |  | Práce | Běžná |  |  |  | POL1_0
73 | 979951112R00 | Výkup kovů železný šrot, tloušťky nad 4 mm | t | 0 |  | 0 |  | 0 |  | 0 | 21 | 0 | 0 | 0 | 0 | 0 | 801-3 | RTS 23/ I | RTS 23/ I | 0 | 0 |  | Práce | Běžná |  |  |  | POL1_0
Díl: | 734 | Armatury |  |  |  | 0 |  | 0 |  | 0 |  | 0 |  | 0.57 |  | 0 |  |  |  |  | 47.15 | [6 empty] | DIL
74 | KU-150-40 | Klapka uzavírací přírubová těsnění kov/kov s 3-ex, DN150/16 dle normy EN12266-I.tř.A, ruční převod | ks | 0 |  | 0 |  | 0 |  | 0 | 21 | 0 | 0.039 | 0 | 0 | 0 |  | Vlastní | Indiv | 0 | 0 |  | Specifikace | Běžná |  |  |  | POL3_0
75 | KU-100-40 | Klapka uzavírací přírubová těsnění kov/kov s 3-ex, DN100/16 dle normy EN12266-I.tř.A, ruční převod. | ks | 0 |  | 0 |  | 0 |  | 0 | 21 | 0 | 0 | 0 | 0 | 0 |  | Vlastní | Indiv | 0 | 0 |  | Specifikace | Běžná |  |  |  | POL3_0
76 | KU-80-40 | Klapka uzavírací přírubová těsnění kov/kov s 3-ex, DN80/16 dle normy EN12266-I.tř.A, ruční převod | ks | 0 |  | 0 |  | 0 |  | 0 | 21 | 0 | 0 | 0 | 0 | 0 |  | Vlastní | Indiv | 0 | 0 |  | Specifikace | Běžná |  |  |  | POL3_0
77 | 734109219R00 | Montáž přírubových armatur se dvěma přírubami, PN 1,6, DN 150, bez dodávky materiálu | soubor | 0 |  | 0 |  | 0 |  | 0 | 21 | 0 | 0.02157 | 0 | 0 | 0 | 800-731 | RTS 23/ I | Indiv | 3.512 | 0 |  | Práce | Běžná |  |  |  | POL1_0
78 | 734109217R00 | Montáž přírubových armatur se dvěma přírubami, PN 1,6, DN 100, bez dodávky materiálu | soubor | 0 |  | 0 |  | 0 |  | 0 | 21 | 0 | 0.01053 | 0 | 0 | 0 | 800-731 | RTS 23/ I | Indiv | 2.465 | 0 |  | Práce | Běžná |  |  |  | POL1_0
79 | 734109216R00 | Montáž přírubových armatur se dvěma přírubami, PN 1,6, DN 80, bez dodávky materiálu | soubor | 0 |  | 0 |  | 0 |  | 0 | 21 | 0 | 0.00886 | 0 | 0 | 0 | 800-731 | RTS 23/ I | Indiv | 1.539 | 0 |  | Práce | Běžná |  |  |  | POL1_0
80 | 734109218RT2 | Montáž přírubových armatur se dvěma přírubami, PN 1,6, DN 125, včetně dodávky materiálu | soubor | 0 |  | 0 |  | 0 |  | 0 | 21 | 0 | 0.044 | 0 | 0 | 0 | 800-731 | RTS 23/ I | RTS 23/ I | 3.037 | 0 |  | Práce | Běžná |  |  |  | POL1_0
81 | 734109217RT2 | Montáž přírubových armatur se dvěma přírubami, PN 1,6, DN 100, včetně dodávky materiálu | soubor | 0 |  | 0 |  | 0 |  | 0 | 21 | 0 | 0.03053 | 0 | 0 | 0 | 800-731 | RTS 23/ I | RTS 23/ I | 2.465 | 0 |  | Práce | Běžná |  |  |  | POL1_0
82 | 734109218RT2 | Montáž přírubových armatur se dvěma přírubami, PN 1,6, DN 125, včetně dodávky materiálu | soubor | 0 |  | 0 |  | 0 |  | 0 | 21 | 0 | 0.044 | 0 | 0 | 0 | 800-731 | RTS 23/ I | RTS 23/ I | 3.037 | 0 |  | Práce | Běžná |  |  |  | POL1_0
|  | Sekční uzávěr v kolektoru | [25 empty] | POP
83 | 734109213RT2 | Montáž přírubových armatur se dvěma přírubami, PN 1,6, DN 40, včetně dodávky materiálu | soubor | 0 |  | 0 |  | 0 |  | 0 | 21 | 0 | 0.00984 | 0 | 0 | 0 | 800-731 | RTS 23/ I | Indiv | 0.978 | 0 |  | Práce | Běžná |  |  |  | POL1_0
84 | 734109312R00 | Montáž přírubových armatur se dvěma přírubami, PN 2,5, PN 4,0, DN 25, bez dodávky materiálu | soubor | 0 |  | 0 |  | 0 |  | 0 | 21 | 0 | 0.00338 | 0 | 0 | 0 | 800-731 | RTS 23/ I | Indiv | 0.77 | 0 |  | Práce | Běžná |  |  |  | POL1_0
85 | KKPPR-200-25 | Kulový kohout horkovodní DN200, PN25, přivařovací, do 200°C s převodovkou | ks | 2 |  | 0 |  | 0 |  | 0 | 21 | 0 | 0.0585 | 0.12 | 0 | 0 |  | Vlastní | Indiv | 0 | 0 |  | Specifikace | Běžná |  |  |  | POL3_0
86 | KKPPR-150-25 | Kulový kohout horkovodní DN150, PN25, přivařovací, do 200°C s převodovkou | ks | 6 |  | 0 |  | 0 |  | 0 | 21 | 0 | 0.0435 | 0.26 | 0 | 0 |  | Vlastní | Indiv | 0 | 0 |  | Specifikace | Běžná |  |  |  | POL3_0
87 | KKP80-25 | Kulový kohout horkovodní DN80, PN25 , přivařovací, do 200°C | ks | 0 |  | 0 |  | 0 |  | 0 | 21 | 0 | 0.072 | 0 | 0 | 0 |  | Vlastní | Indiv | 0 | 0 |  | Specifikace | Běžná |  |  |  | POL3_0
88 | KKP50-40 | Kulový kohout horkovodní DN50, PN40, přivařovací, do 200°C | ks | 0 |  | 0 |  | 0 |  | 0 | 21 | 0 | 0.003 | 0 | 0 | 0 |  | Vlastní | Indiv | 0 | 0 |  | Specifikace | Běžná |  |  |  | POL3_0
89 | KKP40-40 | Kulový kohout horkovodní DN40, PN40, přivařovací, do 200°C | ks | 0 |  | 0 |  | 0 |  | 0 | 21 | 0 | 0.003 | 0 | 0 | 0 |  | Vlastní | Indiv | 0 | 0 |  | Specifikace | Běžná |  |  |  | POL3_0
90 | KKP32-40 | Kulový kohout horkovodní DN32, PN40, přivařovací, do 200°C | ks | 0 |  | 0 |  | 0 |  | 0 | 21 | 0 | 0 | 0 | 0 | 0 |  | Vlastní | Indiv | 0 | 0 |  | Specifikace | Běžná |  |  |  | POL3_0
91 | KKP25-40 | Kulový kohout horkovodní DN25, PN40, přivařovací, do 200°C | ks | 0 |  | 0 |  | 0 |  | 0 | 21 | 0 | 0 | 0 | 0 | 0 |  | Vlastní | Indiv | 0 | 0 |  | Specifikace | Běžná |  |  |  | POL3_0
92 | KKP20-40 | Kulový kohout horkovodní DN20, PN40, přivařovací, do 200°C | ks | 4 |  | 0 |  | 0 |  | 0 | 21 | 0 | 0 | 0 | 0 | 0 |  | Vlastní | Indiv | 0 | 0 |  | Specifikace | Běžná |  |  |  | POL3_0
93 | KK-F-25 | Kohout kulový přírubový, DN25,Tmax.200°C, PN40 | ks | 0 |  | 0 |  | 0 |  | 0 | 21 | 0 | 0 | 0 | 0 | 0 |  | Vlastní | Indiv | 0 | 0 |  | Specifikace | Běžná |  |  |  | POL3_0
94 | 734173423R00 | Přírubový spoj PN 1,6/I MPa, DN 200, včetně dodávky materiálu | soubor | 2 |  | 0 |  | 0 |  | 0 | 21 | 0 | 0.0288 | 0.06 | 0 | 0 | 800-731 | RTS 23/ I | Indiv | 2.402 | 4.8 |  | Práce | Běžná |  |  |  | POL1_0
95 | 734173422R00 | Přírubový spoj PN 1,6/I MPa, DN 150, včetně dodávky materiálu | soubor | 6 |  | 0 |  | 0 |  | 0 | 21 | 0 | 0.01894 | 0.11 | 0 | 0 | 800-731 | RTS 23/ I | Indiv | 2.538 | 15.23 |  | Práce | Běžná |  |  |  | POL1_0
96 | 734173417R00 | Přírubový spoj PN 1,6/I MPa, DN 80, včetně dodávky materiálu | soubor | 0 |  | 0 |  | 0 |  | 0 | 21 | 0 | 0.00846 | 0 | 0 | 0 | 800-731 | RTS 23/ I | Indiv | 0.957 | 0 |  | Práce | Běžná |  |  |  | POL1_0
97 | 734173416R00 | Přírubový spoj PN 1,6/I MPa, DN 65, včetně dodávky materiálu | soubor | 2 |  | 0 |  | 0 |  | 0 | 21 | 0 | 0.00662 | 0.01 | 0 | 0 | 800-731 | RTS 23/ I | Indiv | 0.78 | 1.56 |  | Práce | Běžná |  |  |  | POL1_0
98 | 734173414R00 | Přírubový spoj PN 1,6/I MPa, DN 50, včetně dodávky materiálu | soubor | 0 |  | 0 |  | 0 |  | 0 | 21 | 0 | 0.0055 | 0 | 0 | 0 | 800-731 | RTS 23/ I | Indiv | 0.666 | 0 |  | Práce | Běžná |  |  |  | POL1_0
99 | 734173413R00 | Přírubový spoj PN 1,6/I MPa, DN 40, včetně dodávky materiálu | soubor | 0 |  | 0 |  | 0 |  | 0 | 21 | 0 | 0.00414 | 0 | 0 | 0 | 800-731 | RTS 23/ I | Indiv | 0.593 | 0 |  | Práce | Běžná |  |  |  | POL1_0
100 | 734173612R00 | Přírubový spoj PN 4,0/I MPa, DN 25, včetně dodávky materiálu | soubor | 0 |  | 0 |  | 0 |  | 0 | 21 | 0 | 0.00301 | 0 | 0 | 0 | 800-731 | RTS 23/ I | RTS 23/ I | 0.478 | 0 |  | Práce | Běžná |  |  |  | POL1_0
101 | 734173412R00 | Přírubový spoj PN 1,6/I MPa, DN 25, včetně dodávky materiálu | soubor | 0 |  | 0 |  | 0 |  | 0 | 21 | 0 | 0.00264 | 0 | 0 | 0 | 800-731 | RTS 23/ I | Indiv | 0.468 | 0 |  | Práce | Běžná |  |  |  | POL1_0
102 | 230032033R00 | Montáž přírubových spojů do PN 16, DN 200 | kus | 2 |  | 0 |  | 0 |  | 0 | 21 | 0 | 0 | 0 | 0 | 0 |  | RTS 23/ I | Indiv | 0.472 | 0.94 |  | Práce | Běžná |  |  |  | POL1_0
103 | 230032032R00 | Montáž přírubových spojů do PN 16, DN 150 | kus | 6 |  | 0 |  | 0 |  | 0 | 21 | 0 | 0 | 0 | 0 | 0 |  | RTS 23/ I | Indiv | 0.311 | 1.87 |  | Práce | Běžná |  |  |  | POL1_0
104 | 230032031R00 | Montáž přírubových spojů do PN 16, DN 125 | kus | 0 |  | 0 |  | 0 |  | 0 | 21 | 0 | 0 | 0 | 0 | 0 |  | RTS 23/ I | Indiv | 0.271 | 0 |  | Práce | Běžná |  |  |  | POL1_0
105 | 230032030R00 | Montáž přírubových spojů do PN 16, DN 100 | kus | 0 |  | 0 |  | 0 |  | 0 | 21 | 0 | 0 | 0 | 0 | 0 |  | RTS 23/ I | Indiv | 0.261 | 0 |  | Práce | Běžná |  |  |  | POL1_0
106 | 230032029R00 | Montáž přírubových spojů do PN 16, DN 80 | kus | 0 |  | 0 |  | 0 |  | 0 | 21 | 0 | 0 | 0 | 0 | 0 |  | RTS 23/ I | Indiv | 0.251 | 0 |  | Práce | Běžná |  |  |  | POL1_0
107 | 230032028R00 | Montáž přírubových spojů do PN 16, DN 65 | kus | 2 |  | 0 |  | 0 |  | 0 | 21 | 0 | 0 | 0 | 0 | 0 |  | RTS 23/ I | Indiv | 0.151 | 0.3 |  | Práce | Běžná |  |  |  | POL1_0
108 | 230032027R00 | Montáž přírubových spojů do PN 16, DN 50 | kus | 0 |  | 0 |  | 0 |  | 0 | 21 | 0 | 0 | 0 | 0 | 0 |  | RTS 23/ I | Indiv | 0.141 | 0 |  | Práce | Běžná |  |  |  | POL1_0
109 | 230032026R00 | Montáž přírubových spojů do PN 16, DN 40 | kus | 0 |  | 0 |  | 0 |  | 0 | 21 | 0 | 0 | 0 | 0 | 0 |  | RTS 23/ I | Indiv | 0.141 | 0 |  | Práce | Běžná |  |  |  | POL1_0
110 | 230032025R00 | Montáž přírubových spojů do PN 16, DN 32 | kus | 0 |  | 0 |  | 0 |  | 0 | 21 | 0 | 0 | 0 | 0 | 0 |  | RTS 23/ I | Indiv | 0.131 | 0 |  | Práce | Běžná |  |  |  | POL1_0
111 | 230032024R00 | Montáž přírubových spojů do PN 16, DN 25 | kus | 0 |  | 0 |  | 0 |  | 0 | 21 | 0 | 0 | 0 | 0 | 0 |  | RTS 23/ I | Indiv | 0.12 | 0 |  | Práce | Běžná |  |  |  | POL1_0
112 | 230033024R00 | Montáž přírubových spojů do PN 40, DN 25 | kus | 0 |  | 0 |  | 0 |  | 0 | 21 | 0 | 0 | 0 | 0 | 0 |  | RTS 23/ I | Indiv | 0.12 | 0 |  | Práce | Běžná |  |  |  | POL1_0
113 | 230024101R00 | Montáž trub.dílů přivař.do 50 kg tř.11-13 219 x 6,3 | kus | 2 |  | 0 |  | 0 |  | 0 | 21 | 0 | 0.00126 | 0 | 0 | 0 |  | RTS 23/ I | RTS 23/ I | 2.342 | 4.68 |  | Práce | Běžná |  |  |  | POL1_0
114 | 230024089R00 | Montáž trub.dílů přivař.do 50 kg tř.11-13, 160,3 x 6,3 | kus | 6 |  | 0 |  | 0 |  | 0 | 21 | 0 | 0.00085 | 0.01 | 0 | 0 |  | RTS 23/ I | RTS 23/ I | 2.135 | 12.81 |  | Práce | Běžná |  |  |  | POL1_0
115 | 230024058R00 | Montáž trub.dílů přivař.do 50 kg tř.11-13, 89 x 4 | kus | 0 |  | 0 |  | 0 |  | 0 | 21 | 0 | 0.00033 | 0 | 0 | 0 |  | RTS 23/ I | RTS 23/ I | 1.745 | 0 |  | Práce | Běžná |  |  |  | POL1_0
116 | 230023045R00 | Montáž trub.dílů přivař.do 10 kg tř.11-13, 60,3 x 2,9 | kus | 0 |  | 0 |  | 0 |  | 0 | 21 | 0 | 0.0002 | 0 | 0 | 0 |  | RTS 23/ I | RTS 23/ I | 1.027 | 0 |  | Práce | Běžná |  |  |  | POL1_0
117 | 230023037R00 | Montáž trub.dílů přivař.do 10 kg tř.11-13, 48,3 x 2,6 | kus | 0 |  | 0 |  | 0 |  | 0 | 21 | 0 | 0.00016 | 0 | 0 | 0 |  | RTS 23/ I | RTS 23/ I | 0.963 | 0 |  | Práce | Běžná |  |  |  | POL1_0
118 | 230023029R00 | Montáž trub.dílů přivař.do 10 kg tř.11-13, 38 x 2,6 | kus | 0 |  | 0 |  | 0 |  | 0 | 21 | 0 | 0.00013 | 0 | 0 | 0 |  | RTS 23/ I | RTS 23/ I | 0.935 | 0 |  | Práce | Běžná |  |  |  | POL1_0
119 | 230023020R00 | Montáž trub.dílů přivař.do 10 kg tř.11-13, 31,8 x 2,6 | kus | 0 |  | 0 |  | 0 |  | 0 | 21 | 0 | 9e-05 | 0 | 0 | 0 |  | RTS 23/ I | RTS 23/ I | 0.874 | 0 |  | Práce | Běžná |  |  |  | POL1_0
120 | 230023014R00 | Montáž trub.dílů přivař.do 10 kg tř.11-13, 25 x 2,9 | kus | 4 |  | 0 |  | 0 |  | 0 | 21 | 0 | 7e-05 | 0 | 0 | 0 |  | RTS 23/ I | RTS 23/ I | 0.853 | 3.41 |  | Práce | Běžná |  |  |  | POL1_0
121 | 998734101R00 | Přesun hmot pro armatury v objektech výšky do 6 m | t | 0.6 |  | 0 |  | 0 |  | 0 | 21 | 0 | 0 | 0 | 0 | 0 | 800-731 | RTS 23/ I | Indiv | 2.575 | 1.55 |  | Práce | Běžná |  |  |  | POL1_0
122 | KU50 | Podpěra kluzná dle ON 130801, DN50 | kpl | 0 |  | 0 |  | 0 |  | 0 | 21 | 0 | 0 | 0 | 0 | 0 |  | Vlastní | Indiv | 0 | 0 |  | Specifikace | Běžná |  |  |  | POL3_0
123 | PB50 | Stojan kotevní dle ON 13081, DN50 | kpl | 0 |  | 0 |  | 0 |  | 0 | 21 | 0 | 0 | 0 | 0 | 0 |  | Vlastní | Indiv | 0 | 0 |  | Specifikace | Běžná |  |  |  | POL3_0
Díl: | 767 | Konstrukce zámečnické |  |  |  | 0 |  | 0 |  | 0 |  | 0 |  | 0.11 |  | 0 |  |  |  |  | 404.87 | [6 empty] | DIL
124 | 767995103R00 | Výroba a montáž atypických kovovových doplňků staveb hmotnosti přes 10 do 20 kg | kg | 1832 |  | 0 |  | 0 |  | 0 | 21 | 0 | 6e-05 | 0.11 | 0 | 0 | 800-767 | RTS 23/ I | Indiv | 0.221 | 404.87 |  | Práce | Běžná |  |  |  | POL1_0
125 | 767995108R00 | Výroba a montáž atypických kovovových doplňků staveb hmotnosti přes 500 kg | kg | 0 |  | 0 |  | 0 |  | 0 | 21 | 0 | 5e-05 | 0 | 0 | 0 | 800-767 | RTS 23/ I | Indiv | 0.034 | 0 |  | Práce | Běžná |  |  |  | POL1_0
Díl: | 783 | Nátěry |  |  |  | 0 |  | 0 |  | 0 |  | 0 |  | 0 |  | 0 |  |  |  |  | 1.5 | [6 empty] | DIL
126 | 783425150R00 | Nátěry potrubí a armatur syntetické potrubí, do DN 100 mm, dvojnásobné se základním nátěrem | m | 0 |  | 0 |  | 0 |  | 0 | 21 | 0 | 9e-05 | 0 | 0 | 0 | 800-783 | RTS 23/ I | Indiv | 0.103 | 0 |  | Práce | Běžná |  |  |  | POL1_0
|  | na vzduchu schnoucí | [25 empty] | SPI
127 | 783426160R00 | Nátěry potrubí a armatur syntetické potrubí, do DN 150 mm, dvojnásobné se základním nátěrem | m | 12 |  | 0 |  | 0 |  | 0 | 21 | 0 | 0.00014 | 0 | 0 | 0 | 800-783 | RTS 23/ I | Indiv | 0.125 | 1.5 |  | Práce | Běžná |  |  |  | POL1_0
|  | na vzduchu schnoucí | [25 empty] | SPI
128 | 24612213R | Hmota nátěrová alkydová (AK); typ: lak; funkce: protikorozní, proti UV záření; barva: červenohnědá | l | 3 |  | 0 |  | 0 |  | 0 | 21 | 0 | 0.0014 | 0 | 0 | 0 | SPCM | RTS 23/ I | RTS 23/ I | 0 | 0 |  | Specifikace | Běžná |  |  |  | POL3_0
Díl: | M23 | Montáže potrubí |  |  |  | 0 |  | 0 |  | 0 |  | 0 |  | 30.78 |  | 0 |  |  |  |  | 1213.93 | [6 empty] | DIL
129 | xxx | Třída izolace I. | xx | 0 |  | 0 |  | 0 |  | 0 | 21 | 0 | 0 | 0 | 0 | 0 |  | Vlastní | Indiv | 0 | 0 |  | Práce | Běžná |  |  |  | POL1_0
130 | 14710012R | trubka předizolovaná svařovaná; ocel 11353, plášť.trubka PE; DN = 25,0 mm; vnější průměr nosné trubky 33,7 mm; tloušťka stěny vnitřní trubky 2,6 mm; vnější průměr plášť. trub. 90,0 mm; teplota média - 200 až do + 140 °C; materiál izolace PUR | m | 0 |  | 0 |  | 0 |  | 0 | 21 | 0 | 0.00293 | 0 | 0 | 0 | SPCM | RTS 23/ I | RTS 23/ I | 0 | 0 |  | Specifikace | Běžná |  |  |  | POL3_0
131 | 14710014R | trubka předizolovaná svařovaná; ocel 11353, plášť.trubka PE; DN = 32,0 mm; vnější průměr nosné trubky 42,4 mm; tloušťka stěny vnitřní trubky 2,9 mm; vnější průměr plášť. trub. 110,0 mm; teplota média - 200 až do + 140 °C; materiál izolace PUR | m | 0 |  | 0 |  | 0 |  | 0 | 21 | 0 | 0.00418 | 0 | 0 | 0 | SPCM | RTS 23/ I | RTS 23/ I | 0 | 0 |  | Specifikace | Běžná |  |  |  | POL3_0
132 | 14710016R | trubka předizolovaná svařovaná; ocel 11353, plášť.trubka PE; DN = 40,0 mm; vnější průměr nosné trubky 48,3 mm; tloušťka stěny vnitřní trubky 2,6 mm; vnější průměr plášť. trub. 110,0 mm; teplota média - 200 až do + 140 °C; materiál izolace PUR | m | 0 |  | 0 |  | 0 |  | 0 | 21 | 0 | 0.00457 | 0 | 0 | 0 | SPCM | RTS 23/ I | RTS 23/ I | 0 | 0 |  | Specifikace | Běžná |  |  |  | POL3_0
133 | 14710018R | trubka předizolovaná svařovaná; ocel 11353, plášť.trubka PE; DN = 50,0 mm; vnější průměr nosné trubky 60,3 mm; tloušťka stěny vnitřní trubky 2,9 mm; vnější průměr plášť. trub. 125,0 mm; teplota média - 200 až do + 140 °C; materiál izolace PUR | m | 0 |  | 0 |  | 0 |  | 0 | 21 | 0 | 0.00566 | 0 | 0 | 0 | SPCM | RTS 23/ I | RTS 23/ I | 0 | 0 |  | Specifikace | Běžná |  |  |  | POL3_0
134 | 14710020R | trubka předizolovaná svařovaná; ocel 11353, plášť.trubka PE; DN = 65,0 mm; vnější průměr nosné trubky 76,1 mm; tloušťka stěny vnitřní trubky 2,9 mm; vnější průměr plášť. trub. 140,0 mm; teplota média - 200 až do + 140 °C; materiál izolace PUR | m | 168 |  | 0 |  | 0 |  | 0 | 21 | 0 | 0.0077 | 1.29 | 0 | 0 | SPCM | RTS 23/ I | RTS 23/ I | 0 | 0 |  | Specifikace | Běžná |  |  |  | POL3_0
135 | 14710022R | trubka předizolovaná svařovaná; ocel 11353, plášť.trubka PE; DN = 80,0 mm; vnější průměr nosné trubky 88,9 mm; tloušťka stěny vnitřní trubky 3,2 mm; vnější průměr plášť. trub. 160,0 mm; teplota média - 200 až do + 140 °C; materiál izolace PUR | m | 6 |  | 0 |  | 0 |  | 0 | 21 | 0 | 0.00993 | 0.06 | 0 | 0 | SPCM | RTS 23/ I | RTS 23/ I | 0 | 0 |  | Specifikace | Běžná |  |  |  | POL3_0
136 | 14710024R | trubka předizolovaná svařovaná; ocel 11353, plášť.trubka PE; DN = 100,0 mm; vnější průměr nosné trubky 114,3 mm; tloušťka stěny vnitřní trubky 3,6 mm; vnější průměr plášť. trub. 200,0 mm; teplota média - 200 až do + 140 °C; materiál izolace PUR | m | 6 |  | 0 |  | 0 |  | 0 | 21 | 0 | 0.01368 | 0.08 | 0 | 0 | SPCM | RTS 23/ I | RTS 23/ I | 0 | 0 |  | Specifikace | Běžná |  |  |  | POL3_0
137 | 14710026R | trubka předizolovaná svařovaná; ocel 11353, plášť.trubka PE; DN = 125,0 mm; vnější průměr nosné trubky 139,7 mm; tloušťka stěny vnitřní trubky 3,6 mm; vnější průměr plášť. trub. 225,0 mm; teplota média - 200 až do + 140 °C; materiál izolace PUR | m | 168 |  | 0 |  | 0 |  | 0 | 21 | 0 | 0.01795 | 3.02 | 0 | 0 | SPCM | RTS 23/ I | RTS 23/ I | 0 | 0 |  | Specifikace | Běžná |  |  |  | POL3_0
138 | 14710028R | trubka předizolovaná svařovaná; ocel 11353, plášť.trubka PE; DN = 150,0 mm; vnější průměr nosné trubky 168,3 mm; tloušťka stěny vnitřní trubky 4,0 mm; vnější průměr plášť. trub. 250,0 mm; teplota média - 200 až do + 140 °C; materiál izolace PUR | m | 312 |  | 0 |  | 0 |  | 0 | 21 | 0 | 0.022 | 6.86 | 0 | 0 | SPCM | RTS 23/ I | RTS 23/ I | 0 | 0 |  | Specifikace | Běžná |  |  |  | POL3_0
139 | 14710032R | trubka předizolovaná svařovaná; ocel 11353, plášť.trubka PE; DN = 200,0 mm; vnější průměr nosné trubky 219,0 mm; tloušťka stěny vnitřní trubky 4,5 mm; vnější průměr plášť. trub. 315,0 mm; teplota média - 200 až do + 140 °C; materiál izolace PUR | m | 384 |  | 0 |  | 0 |  | 0 | 21 | 0 | 0.0403 | 15.48 | 0 | 0 | SPCM | RTS 23/ I | RTS 23/ I | 0 | 0 |  | Specifikace | Běžná |  |  |  | POL3_0
140 | TO-150-250-6 | Přediz. ohýbaná ocelová trubka, DN 150/250 12m al. N 6° | m | 24 |  | 0 |  | 0 |  | 0 | 21 | 0 | 0 | 0 | 0 | 0 |  | Vlastní | Indiv | 0 | 0 |  | Specifikace | Běžná |  |  |  | POL3_0
141 | 230013361R00 | Mont.předizol. potr.DN 65 mm,D 140 mm,spoj po 12 m | m | 168 |  | 0 |  | 0 |  | 0 | 21 | 0 | 0.00016 | 0.03 | 0 | 0 |  | RTS 23/ I | Indiv | 0.26183 | 43.99 |  | Práce | Běžná |  |  |  | POL1_0
142 | 230013071R00 | Mont.předizol. potr.DN 80 mm,D 160 mm,spoj po 6 m | m | 6 |  | 0 |  | 0 |  | 0 | 21 | 0 | 0.00025 | 0 | 0 | 0 |  | RTS 23/ I | Indiv | 0.446 | 2.68 |  | Práce | Běžná |  |  |  | POL1_0
143 | 230013081R00 | Mont.předizol. potr.DN 100 mm,D 200 mm,spoj po 6 m | m | 6 |  | 0 |  | 0 |  | 0 | 21 | 0 | 0.00023 | 0 | 0 | 0 |  | RTS 23/ I | Indiv | 0.5807 | 3.48 |  | Práce | Běžná |  |  |  | POL1_0
144 | 230013391R00 | Mont.předizol.potr.DN 125 mm,D 225 mm,spoj po 12 m | m | 168 |  | 0 |  | 0 |  | 0 | 21 | 0 | 0.0002 | 0.03 | 0 | 0 |  | RTS 23/ I | Indiv | 0.4815 | 80.89 |  | Práce | Běžná |  |  |  | POL1_0
145 | 230013401R00 | Mont.předizol.potr.DN 150 mm,D 250 mm,spoj po 12 m | m | 336 |  | 0 |  | 0 |  | 0 | 21 | 0 | 0.00025 | 0.08 | 0 | 0 |  | RTS 23/ I | Indiv | 0.5297 | 177.98 |  | Práce | Běžná |  |  |  | POL1_0
|  | 312+24 |  | 336 | [23 empty] | VV | 0
146 | 230013421R00 | Mont.předizol.potr.DN 200 mm,D 315 mm,spoj po 12 m | m | 384 |  | 0 |  | 0 |  | 0 | 21 | 0 | 0.00032 | 0.12 | 0 | 0 |  | RTS 23/ I | Indiv | 0.61337 | 235.53 |  | Práce | Běžná |  |  |  | POL1_0
147 | TO-150-250-6 | Přediz. ohýbaná ocelová trubka, DN 150/250 12m al. N 6° | m | 24 |  | 0 |  | 0 |  | 0 | 21 | 0 | 0 | 0 | 0 | 0 |  | Vlastní | Indiv | 0 | 0 |  | Specifikace | Běžná |  |  |  | POL3_0
148 | OH200-315-90 | Přediz. ocelový oblouk Standard;, DN200/315 90° R=2,5D al. N L=1x1m | ks | 8 |  | 0 |  | 0 |  | 0 | 21 | 0 | 0 | 0 | 0 | 0 |  | Vlastní | Indiv | 0 | 0 |  | Specifikace | Běžná |  |  |  | POL3_0
|  | Přediz. ocelový oblouk Standard; | [25 empty] | POP
|  | s PEHD pláštěm; dle EN 448; s detekcí; | [25 empty] | POP
|  | Tmax=150°C; tlaková řada PN25; | [25 empty] | POP
149 | OH150-250-90 | Přediz. ocelový oblouk Standard;, DN150/250 90° R=2,5D al. N L=1x1m | ks | 14 |  | 0 |  | 0 |  | 0 | 21 | 0 | 0 | 0 | 0 | 0 |  | Vlastní | Indiv | 0 | 0 |  | Specifikace | Běžná |  |  |  | POL3_0
|  | Přediz. ocelový oblouk Standard; | [25 empty] | POP
|  | s PEHD pláštěm; dle EN 448; s detekcí; | [25 empty] | POP
|  | Tmax=150°C; tlaková řada PN25; | [25 empty] | POP
150 | OH150-250-80 | Přediz. ocelový oblouk Standard, DN150/250 80° R=1,5D al. N L=1x1m | ks | 2 |  | 0 |  | 0 |  | 0 | 21 | 0 | 0 | 0 | 0 | 0 |  | Vlastní | Indiv | 0 | 0 |  | Specifikace | Běžná |  |  |  | POL3_0
|  | Přediz. ocelový oblouk Standard; | [25 empty] | POP
|  | s PEHD pláštěm; dle EN 448; s detekcí | [25 empty] | POP
|  | Tmax=150°C; tlaková řada PN25 | [25 empty] | POP
151 | OH125-225-20 | Přediz. ocelový oblouk Standard, DN125/225 20° R=1,5D al. N L=1x1m | ks | 2 |  | 0 |  | 0 |  | 0 | 21 | 0 | 0 | 0 | 0 | 0 |  | Vlastní | Indiv | 0 | 0 |  | Specifikace | Běžná |  |  |  | POL3_0
|  | Přediz. ocelový oblouk Standard; | [25 empty] | POP
|  | s PEHD pláštěm; dle EN 448; s detekcí | [25 empty] | POP
|  | Tmax=150°C; tlaková řada PN25 | [25 empty] | POP
152 | OH80-160-90 | Přediz. ocelový oblouk Standard;, DN80/160 90° R=3D al. N L=1x1m | ks | 4 |  | 0 |  | 0 |  | 0 | 21 | 0 | 0 | 0 | 0 | 0 |  | Vlastní | Indiv | 0 | 0 |  | Specifikace | Běžná |  |  |  | POL3_0
|  | Přediz. ocelový oblouk Standard; | [25 empty] | POP
|  | s PEHD pláštěm; dle EN 448; s detekcí; | [25 empty] | POP
|  | Tmax=150°C; tlaková řada PN25; | [25 empty] | POP
153 | OH80-160-90 | Přediz. ocelový oblouk Standard;, DN80/160 90° R=3D al. N L=2x1,5m | ks | 2 |  | 0 |  | 0 |  | 0 | 21 | 0 | 0 | 0 | 0 | 0 |  | Vlastní | Indiv | 0 | 0 |  | R-položka | Běžná |  |  |  | POL12_0
|  | Přediz. ocelový oblouk Standard; | [25 empty] | POP
|  | s PEHD pláštěm; dle EN 448; s detekcí; | [25 empty] | POP
|  | Tmax=150°C; tlaková řada PN25; | [25 empty] | POP
154 | OH65-140-90 | Přediz. ocelový oblouk Standard;, DN65/140 90° R=3D al. N L=1x1m | ks | 2 |  | 0 |  | 0 |  | 0 | 21 | 0 | 0 | 0 | 0 | 0 |  | Vlastní | Indiv | 0 | 0 |  | Specifikace | Běžná |  |  |  | POL3_0
|  | Přediz. ocelový oblouk Standard; | [25 empty] | POP
|  | s PEHD pláštěm; dle EN 448; s detekcí; | [25 empty] | POP
|  | Tmax=150°C; tlaková řada PN25; | [25 empty] | POP
155 | OH65-140-75 | Přediz. ocelový oblouk Standard, DN65/140 75° R=3D al. N L=1x1m | ks | 2 |  | 0 |  | 0 |  | 0 | 21 | 0 | 0 | 0 | 0 | 0 |  | Vlastní | Indiv | 0 | 0 |  | Specifikace | Běžná |  |  |  | POL3_0
|  | Přediz. ocelový oblouk Standard; | [25 empty] | POP
|  | s PEHD pláštěm; dle EN 448; s detekcí | [25 empty] | POP
|  | Tmax=150°C; tlaková řada PN25 | [25 empty] | POP
156 | OH32-110-90 | Přediz. ocelový oblouk Standard;, DN32/110 90° R=3D al. N L=1x1m | ks | 2 |  | 0 |  | 0 |  | 0 | 21 | 0 | 0 | 0 | 0 | 0 |  | Vlastní | Indiv | 0 | 0 |  | Specifikace | Běžná |  |  |  | POL3_0
|  | Přediz. ocelový oblouk Standard; | [25 empty] | POP
|  | s PEHD pláštěm; dle EN 448; s detekcí; | [25 empty] | POP
|  | Tmax=150°C; tlaková řada PN25; | [25 empty] | POP
157 | R200-150-I. | Přediz. ocelová redukce Standard, DN200/315 x 1-DN150/250 al. N řada 2 | ks | 2 |  | 0 |  | 0 |  | 0 | 21 | 0 | 0 | 0 | 0 | 0 |  | Vlastní | Indiv | 0 | 0 |  | Specifikace | Běžná |  |  |  | POL3_0
|  | Přediz. ocelová redukce Standard; | [25 empty] | POP
|  | s PEHD pláštěm; dle EN 448; s detekcí | [25 empty] | POP
|  | Tmax=150°C; tlaková řada PN25 | [25 empty] | POP
158 | R150-125-I. | Přediz. ocelová redukce Standard, DN150/250 x 1-DN125/225 al. N řada 2 | ks | 2 |  | 0 |  | 0 |  | 0 | 21 | 0 | 0 | 0 | 0 | 0 |  | Vlastní | Indiv | 0 | 0 |  | Specifikace | Běžná |  |  |  | POL3_0
|  | Přediz. ocelová redukce Standard; | [25 empty] | POP
|  | s PEHD pláštěm; dle EN 448; s detekcí | [25 empty] | POP
|  | Tmax=150°C; tlaková řada PN25 | [25 empty] | POP
159 | R125-100-I. | Přediz. ocelová redukce Standard, RED 1-DN125/225 x 1-DN100/200 al. N řada 2 | ks | 2 |  | 0 |  | 0 |  | 0 | 21 | 0 | 0 | 0 | 0 | 0 |  | Vlastní | Indiv | 0 | 0 |  | Specifikace | Běžná |  |  |  | POL3_0
|  | Přediz. ocelová redukce Standard; | [25 empty] | POP
|  | s PEHD pláštěm; dle EN 448; s detekcí | [25 empty] | POP
|  | Tmax=150°C; tlaková řada PN25 | [25 empty] | POP
160 | R100-65-I. | Přediz. ocelová redukce Standard, DN100/200 x 1-DN65/140 al. N řada 2 | ks | 2 |  | 0 |  | 0 |  | 0 | 21 | 0 | 0 | 0 | 0 | 0 |  | Vlastní | Indiv | 0 | 0 |  | Specifikace | Běžná |  |  |  | POL3_0
|  | Přediz. ocelová redukce Standard; | [25 empty] | POP
|  | s PEHD pláštěm; dle EN 448; s detekcí | [25 empty] | POP
|  | Tmax=150°C; tlaková řada PN25 | [25 empty] | POP
161 | T200-150-I. | Přediz. ocelová T-odbočka paralelní Standard, DN200/315 x 1-DN150/250 al. N | ks | 2 |  | 0 |  | 0 |  | 0 | 21 | 0 | 0 | 0 | 0 | 0 |  | Vlastní | Indiv | 0 | 0 |  | Specifikace | Běžná |  |  |  | POL3_0
|  | Přediz. ocelová T-odbočka paralelní Standard; | [25 empty] | POP
|  | s PEHD pláštěm; dle EN 448; s detekcí | [25 empty] | POP
|  | Tmax=150°C; tlaková řada PN25; | [25 empty] | POP
162 | T200-80-I. | Přediz. ocelová T-odbočka paralelní Standard, DN200/315 x 1-DN80/160 al. N | ks | 2 |  | 0 |  | 0 |  | 0 | 21 | 0 | 0 | 0 | 0 | 0 |  | Vlastní | Indiv | 0 | 0 |  | Specifikace | Běžná |  |  |  | POL3_0
|  | Přediz. ocelová T-odbočka paralelní Standard; | [25 empty] | POP
|  | s PEHD pláštěm; dle EN 448; s detekcí | [25 empty] | POP
|  | Tmax=150°C; tlaková řada PN25; | [25 empty] | POP
163 | T150-125-I. | Přediz. ocelová T-odbočka paralelní Standard, DN150/250 x 1-DN125/225 al. N | ks | 2 |  | 0 |  | 0 |  | 0 | 21 | 0 | 0 | 0 | 0 | 0 |  | Vlastní | Indiv | 0 | 0 |  | Specifikace | Běžná |  |  |  | POL3_0
|  | Přediz. ocelová T-odbočka paralelní Standard; | [25 empty] | POP
|  | s PEHD pláštěm; dle EN 448; s detekcí | [25 empty] | POP
|  | Tmax=150°C; tlaková řada PN25; | [25 empty] | POP
164 | T150-65-I. | Přediz. ocelová T-odbočka paralelní Standard, DN150/250 x 1-DN65/140 al. N | ks | 2 |  | 0 |  | 0 |  | 0 | 21 | 0 | 0 | 0 | 0 | 0 |  | Vlastní | Indiv | 0 | 0 |  | Specifikace | Běžná |  |  |  | POL3_0
|  | Přediz. ocelová T-odbočka paralelní Standard; | [25 empty] | POP
|  | s PEHD pláštěm; dle EN 448; s detekcí | [25 empty] | POP
|  | Tmax=150°C; tlaková řada PN25; | [25 empty] | POP
165 | T125-80-I. | Přediz. ocelová T-odbočka paralelní Standard, DN125/225 x 1-DN80/160 al. N | ks | 2 |  | 0 |  | 0 |  | 0 | 21 | 0 | 0 | 0 | 0 | 0 |  | Vlastní | Indiv | 0 | 0 |  | Specifikace | Běžná |  |  |  | POL3_0
|  | Přediz. ocelová T-odbočka paralelní Standard; | [25 empty] | POP
|  | s PEHD pláštěm; dle EN 448; s detekcí | [25 empty] | POP
|  | Tmax=150°C; tlaková řada PN25; | [25 empty] | POP
166 | V-ODVZ-150-25-I | Přediz. vypouštěcí/odvzdušňovací ventl Standard, DN150/250 x DN25 al. N | ks | 2 |  | 0 |  | 0 |  | 0 | 21 | 0 | 0 | 0 | 0 | 0 |  | Vlastní | Indiv | 0 | 0 |  | Specifikace | Běžná |  |  |  | POL3_0
|  | Přediz. vypouštěcí/odvzdušňovací ventl Standard; | [25 empty] | POP
|  | s PEHD pláštěm; dle EN 488; s detekcí | [25 empty] | POP
|  | Tmax=150°C; tlaková řada PN25; | [25 empty] | POP
167 | 230014121R00 | Spojka předizolovaného potrubí DN 200/D315 mm | kus | 50 |  | 0 |  | 0 |  | 0 | 21 | 0 | 0.00274 | 0.14 | 0 | 0 |  | RTS 23/ I | Indiv | 1.46 | 73 |  | Práce | Běžná |  |  |  | POL1_0
168 | 230014101R00 | Spojka předizolovaného potrubí DN 150/D250 mm | kus | 60 |  | 0 |  | 0 |  | 0 | 21 | 0 | 0.00214 | 0.13 | 0 | 0 |  | RTS 23/ I | Indiv | 1.14 | 68.4 |  | Práce | Běžná |  |  |  | POL1_0
169 | 230014091R00 | Spojka předizolovaného potrubí DN 125/D225 mm | kus | 26 |  | 0 |  | 0 |  | 0 | 21 | 0 | 0.00163 | 0.04 | 0 | 0 |  | RTS 23/ I | Indiv | 0.98 | 25.48 |  | Práce | Běžná |  |  |  | POL1_0
170 | 230014081R00 | Spojka předizolovaného potrubí DN 100/D200 mm | kus | 4 |  | 0 |  | 0 |  | 0 | 21 | 0 | 0.00138 | 0.01 | 0 | 0 |  | RTS 23/ I | Indiv | 0.82 | 3.28 |  | Práce | Běžná |  |  |  | POL1_0
171 | 230014071R00 | Spojka předizolovaného potrubí DN 80/D160 mm | kus | 8 |  | 0 |  | 0 |  | 0 | 21 | 0 | 0.00148 | 0.01 | 0 | 0 |  | RTS 23/ I | Indiv | 0.69 | 5.52 |  | Práce | Běžná |  |  |  | POL1_0
172 | 230014061R00 | Spojka předizolovaného potrubí DN 65/D140 mm | kus | 24 |  | 0 |  | 0 |  | 0 | 21 | 0 | 0.00124 | 0.03 | 0 | 0 |  | RTS 23/ I | Indiv | 0.58 | 13.92 |  | Práce | Běžná |  |  |  | POL1_0
173 | 230014031R00 | Spojka předizolovaného potrubí DN 32/D110 mm | kus | 4 |  | 0 |  | 0 |  | 0 | 21 | 0 | 0.00063 | 0 | 0 | 0 |  | RTS 23/ I | Indiv | 0.33 | 1.32 |  | Práce | Běžná |  |  |  | POL1_0
174 | GP315 | Gumová průchodka stěnou D315 | ks | 6 |  | 0 |  | 0 |  | 0 | 21 | 0 | 0 | 0 | 0 | 0 |  | Vlastní | Indiv | 0 | 0 |  | Specifikace | Běžná |  |  |  | POL3_0
175 | GP250 | Gumová průchodka stěnou D250 | ks | 6 |  | 0 |  | 0 |  | 0 | 21 | 0 | 0 | 0 | 0 | 0 |  | Vlastní | Indiv | 0 | 0 |  | Specifikace | Běžná |  |  |  | POL3_0
176 | GP225 | Gumová průchodka stěnou D225 | ks | 4 |  | 0 |  | 0 |  | 0 | 21 | 0 | 0 | 0 | 0 | 0 |  | Vlastní | Indiv | 0 | 0 |  | Specifikace | Běžná |  |  |  | POL3_0
177 | GP160 | Gumová průchodka stěnou D160 | ks | 4 |  | 0 |  | 0 |  | 0 | 21 | 0 | 0 | 0 | 0 | 0 |  | Vlastní | Indiv | 0 | 0 |  | Specifikace | Běžná |  |  |  | POL3_0
178 | GP140 | Gumová průchodka stěnou D140 | ks | 4 |  | 0 |  | 0 |  | 0 | 21 | 0 | 0 | 0 | 0 | 0 |  | Vlastní | Indiv | 0 | 0 |  | Specifikace | Běžná |  |  |  | POL3_0
179 | KT250 | Koncové těsnění D250 | ks | 8 |  | 0 |  | 0 |  | 0 | 21 | 0 | 0 | 0 | 0 | 0 |  | Vlastní | Indiv | 0 | 0 |  | Specifikace | Běžná |  |  |  | POL3_0
180 | KT225 | Koncové těsnění D225 | ks | 2 |  | 0 |  | 0 |  | 0 | 21 | 0 | 0 | 0 | 0 | 0 |  | Vlastní | Indiv | 0 | 0 |  | Specifikace | Běžná |  |  |  | POL3_0
181 | KT160 | Koncové těsnění D160 | ks | 4 |  | 0 |  | 0 |  | 0 | 21 | 0 | 0 | 0 | 0 | 0 |  | Vlastní | Indiv | 0 | 0 |  | Specifikace | Běžná |  |  |  | POL3_0
182 | KT140 | Koncové těsnění D140 | ks | 4 |  | 0 |  | 0 |  | 0 | 21 | 0 | 0 | 0 | 0 | 0 |  | Vlastní | Indiv | 0 | 0 |  | Specifikace | Běžná |  |  |  | POL3_0
183 | 230024101R00 | Montáž trub.dílů přivař.do 50 kg tř.11-13 219 x 6,3 | kus | 14 |  | 0 |  | 0 |  | 0 | 21 | 0 | 0.00126 | 0.02 | 0 | 0 |  | RTS 23/ I | RTS 23/ I | 2.342 | 32.79 |  | Práce | Běžná |  |  |  | POL1_0
184 | 230024088R00 | Montáž trub.dílů přivař.do 50 kg tř.11-13, 160,3 x 4,5 | kus | 28 |  | 0 |  | 0 |  | 0 | 21 | 0 | 0.00064 | 0.02 | 0 | 0 |  | RTS 23/ I | RTS 23/ I | 1.969 | 55.13 |  | Práce | Běžná |  |  |  | POL1_0
185 | 230024077R00 | Montáž trub.dílů přivař.do 50 kg tř.11-13, 139,7 x 4,5 | kus | 8 |  | 0 |  | 0 |  | 0 | 21 | 0 | 0.00051 | 0 | 0 | 0 |  | RTS 23/ I | RTS 23/ I | 1.899 | 15.19 |  | Práce | Běžná |  |  |  | POL1_0
186 | 230024067R00 | Montáž trub.dílů přivař.do 50 kg tř.11-13, 114,3 x 4 | kus | 2 |  | 0 |  | 0 |  | 0 | 21 | 0 | 0.00041 | 0 | 0 | 0 |  | RTS 23/ I | RTS 23/ I | 1.794 | 3.59 |  | Práce | Běžná |  |  |  | POL1_0
187 | 230024058R00 | Montáž trub.dílů přivař.do 50 kg tř.11-13, 89 x 4 | kus | 6 |  | 0 |  | 0 |  | 0 | 21 | 0 | 0.00033 | 0 | 0 | 0 |  | RTS 23/ I | RTS 23/ I | 1.745 | 10.47 |  | Práce | Běžná |  |  |  | POL1_0
188 | 230024047R00 | Montáž trub.dílů přivař.do 50 kg tř.11-13, 76 x 3,2 | kus | 4 |  | 0 |  | 0 |  | 0 | 21 | 0 | 0.00024 | 0 | 0 | 0 |  | RTS 23/ I | RTS 23/ I | 1.667 | 6.67 |  | Práce | Běžná |  |  |  | POL1_0
189 | 230024045R00 | Montáž trub.dílů přivař.do 50 kg tř.11-13, 60,3 x 2,9 | kus | 0 |  | 0 |  | 0 |  | 0 | 21 | 0 | 0.0002 | 0 | 0 | 0 |  | RTS 23/ I | RTS 23/ I | 1.618 | 0 |  | Práce | Běžná |  |  |  | POL1_0
190 | 230024031R00 | Montáž trub.dílů přivař.do 50 kg tř.11-13, 48,3 x 3,2 | kus | 0 |  | 0 |  | 0 |  | 0 | 21 | 0 | 0.00016 | 0 | 0 | 0 |  | RTS 23/ I | RTS 23/ I | 1.593 | 0 |  | Práce | Běžná |  |  |  | POL1_0
191 | 230023030R00 | Montáž trub.dílů přivař.do 10 kg tř.11-13, 48,3 x 2,9 | kus | 6 |  | 0 |  | 0 |  | 0 | 21 | 0 | 0.00015 | 0 | 0 | 0 |  | RTS 23/ I | RTS 23/ I | 0.957 | 5.74 |  | Práce | Běžná |  |  |  | POL1_0
192 | 230023026R00 | Montáž trub.dílů přivař.do 10 kg tř.11-13, 38 x 2,6 | kus | 0 |  | 0 |  | 0 |  | 0 | 21 | 0 | 0.00011 | 0 | 0 | 0 |  | RTS 23/ I | RTS 23/ I | 0.905 | 0 |  | Práce | Běžná |  |  |  | POL1_0
193 | 230023014R00 | Montáž trub.dílů přivař.do 10 kg tř.11-13, 25 x 2,9 | kus | 0 |  | 0 |  | 0 |  | 0 | 21 | 0 | 7e-05 | 0 | 0 | 0 |  | RTS 23/ I | RTS 23/ I | 0.853 | 0 |  | Práce | Běžná |  |  |  | POL1_0
194 | R | Doprava výrobků k zákazníkovi | auto | 4 |  | 0 |  | 0 |  | 0 | 21 | 0 | 0 | 0 | 0 | 0 |  | Vlastní | Indiv | 0 | 0 |  | R-položka | Běžná |  |  |  | POL12_1
195 | R | Energocentrála - provoz | hod | 500 |  | 0 |  | 0 |  | 0 | 21 | 0 | 0 | 0 | 0 | 0 |  | Vlastní | Indiv | 0 | 0 |  | R-položka | Běžná |  |  |  | POL12_1
196 | xx | xx | x | 0 |  | 0 |  | 0 |  | 0 | 21 | 0 | 0 | 0 | 0 | 0 |  | Vlastní | Indiv | 0 | 0 |  | Práce | Běžná |  |  |  | POL1_0
197 | 230050004R00 | Montáž uložení přišroubováním do DN 350 | kg | 3900 |  | 0 |  | 0 |  | 0 | 21 | 0 | 0 | 0 | 0 | 0 |  | RTS 23/ I | Indiv | 0.0421 | 164.19 |  | Práce | Běžná |  |  |  | POL1_0
198 | 230050031R00 | Montáž doplň. konstrukcí z profilových materiálů | kg | 1400 |  | 0 |  | 0 |  | 0 | 21 | 0 | 8e-05 | 0.11 | 0 | 0 |  | RTS 23/ I | Indiv | 0.0573 | 80.22 |  | Práce | Běžná |  |  |  | POL1_0
199 | 13612618R | Výrobek plochý ocelový válcovaný za tepla - plech; hladký; tl. = 5,00 mm | t | 0.432 |  | 0 |  | 0 |  | 0 | 21 | 0 | 1 | 0.43 | 0 | 0 | SPCM | RTS 23/ I | RTS 23/ I | 0 | 0 |  | Specifikace | Běžná |  |  |  | POL3_0
200 | 13331634R | Tyč ocelová válcovaná za tepla průřez: rovnoramenné L; značka: S235JR (1.0038); a = 100 mm; b = 100 mm; t = 8,0 mm | t | 1.4 |  | 0 |  | 0 |  | 0 | 21 | 0 | 1 | 1.4 | 0 | 0 | SPCM | RTS 23/ I | RTS 23/ I | 0 | 0 |  | Specifikace | Běžná |  |  |  | POL3_0
201 | 13890201R | příplatek pozinkování drobných dílů, zámečnických prvků nebo konstrukcí do 50 kg | kg | 1843 |  | 0 |  | 0 |  | 0 | 21 | 0 | 0 | 0 | 0 | 0 | SPCM | RTS 23/ I | RTS 23/ I | 0 | 0 |  | Specifikace | Běžná |  |  |  | POL3_0
202 | KUP110 | Kluzné uložení předizolovaného potrubí O110, včetně desky a nerezové kluzné plochy | kpl | 4 |  | 0 |  | 0 |  | 0 | 21 | 0 | 0 | 0 | 0 | 0 |  | Vlastní | Indiv | 0 | 0 |  | Práce | Běžná |  |  |  | POL1_0
|  | Pro vnější průměr plastové trubky O225, včetně PTFE desky a nerezové kluzné plochy | [25 empty] | POP
203 | KUP125 | Kluzné uložení předizolovaného potrubí O125, včetně desky a nerezové kluzné plochy | kpl | 0 |  | 0 |  | 0 |  | 0 | 21 | 0 | 0 | 0 | 0 | 0 |  | Vlastní | Indiv | 0 | 0 |  | Práce | Běžná |  |  |  | POL1_0
|  | Pro vnější průměr plastové trubky O225, včetně PTFE desky a nerezové kluzné plochy | [25 empty] | POP
204 | KUP140 | Kluzné uložení předizolovaného potrubí O140, včetně desky a nerezové kluzné plochy | kpl | 28 |  | 0 |  | 0 |  | 0 | 21 | 0 | 0 | 0 | 0 | 0 |  | Vlastní | Indiv | 0 | 0 |  | Práce | Běžná |  |  |  | POL1_0
|  | Pro vnější průměr plastové trubky O225, včetně PTFE desky a nerezové kluzné plochy | [25 empty] | POP
205 | KUP160 | Kluzné uložení předizolovaného potrubí O160, včetně desky a nerezové kluzné plochy | kpl | 0 |  | 0 |  | 0 |  | 0 | 21 | 0 | 0 | 0 | 0 | 0 |  | Vlastní | Indiv | 0 | 0 |  | Práce | Běžná |  |  |  | POL1_0
|  | Pro vnější průměr plastové trubky O225, včetně PTFE desky a nerezové kluzné plochy | [25 empty] | POP
206 | KUP180 | Kluzné uložení předizolovaného potrubí O180, včetně desky a nerezové kluzné plochy | kpl | 0 |  | 0 |  | 0 |  | 0 | 21 | 0 | 0 | 0 | 0 | 0 |  | Vlastní | Indiv | 0 | 0 |  | Práce | Běžná |  |  |  | POL1_0
|  | Pro vnější průměr plastové trubky O225, včetně PTFE desky a nerezové kluzné plochy | [25 empty] | POP
207 | KUP200 | Kluzné uložení předizolovaného potrubí O200, včetně desky a nerezové kluzné plochy | kpl | 0 |  | 0 |  | 0 |  | 0 | 21 | 0 | 0 | 0 | 0 | 0 |  | Vlastní | Indiv | 0 | 0 |  | Práce | Běžná |  |  |  | POL1_0
|  | Pro vnější průměr plastové trubky O225, včetně PTFE desky a nerezové kluzné plochy | [25 empty] | POP
208 | KUP225 | Kluzné uložení předizolovaného potrubí O225, včetně desky a nerezové kluzné plochy | kpl | 26 |  | 0 |  | 0 |  | 0 | 21 | 0 | 0 | 0 | 0 | 0 |  | Vlastní | Indiv | 0 | 0 |  | Práce | Běžná |  |  |  | POL1_0
|  | Pro vnější průměr plastové trubky O225, včetně PTFE desky a nerezové kluzné plochy | [25 empty] | POP
209 | KUP250 | Kluzné uložení předizolovaného potrubí O250, včetně desky a nerezové kluzné plochy | kpl | 56 |  | 0 |  | 0 |  | 0 | 21 | 0 | 0 | 0 | 0 | 0 |  | Vlastní | Indiv | 0 | 0 |  | Práce | Běžná |  |  |  | POL1_0
|  | Pro vnější průměr plastové trubky O225, včetně PTFE desky a nerezové kluzné plochy | [25 empty] | POP
210 | KUP280 | Kluzné uložení předizolovaného potrubí O280, včetně desky a nerezové kluzné plochy | kpl | 0 |  | 0 |  | 0 |  | 0 | 21 | 0 | 0 | 0 | 0 | 0 |  | Vlastní | Indiv | 0 | 0 |  | Práce | Běžná |  |  |  | POL1_0
|  | Pro vnější průměr plastové trubky O225, včetně PTFE desky a nerezové kluzné plochy | [25 empty] | POP
211 | KUP315 | Kluzné uložení předizolovaného potrubí O315, včetně desky a nerezové kluzné plochy | kpl | 100 |  | 0 |  | 0 |  | 0 | 21 | 0 | 0.0139 | 1.39 | 0 | 0 |  | Vlastní | Indiv | 0 | 0 |  | Práce | Běžná |  |  |  | POL1_0
|  | Pro vnější průměr plastové trubky O225, včetně PTFE desky a nerezové kluzné plochy | [25 empty] | POP
212 | PB225 | PB předizolovaného potrubí O225, včetně PTFE | kpl | 2 |  | 0 |  | 0 |  | 0 | 21 | 0 | 0 | 0 | 0 | 0 |  | Vlastní | Indiv | 0 | 0 |  | Práce | Běžná |  |  |  | POL1_0
213 | PB225A | PB předizolovaného potrubí O225, atyp, včetně PTFE | kpl | 0 |  | 0 |  | 0 |  | 0 | 21 | 0 | 0 | 0 | 0 | 0 |  | Vlastní | Indiv | 0 | 0 |  | Práce | Běžná |  |  |  | POL1_0
|  | Pro vnější průměr plastové trubky O225, včetně PTFE desky a nerezové kluzné plochy | [25 empty] | POP
214 | PB250 | PB předizolovaného potrubí O250 včetně PTFE | kpl | 4 |  | 0 |  | 0 |  | 0 | 21 | 0 | 0 | 0 | 0 | 0 |  | Vlastní | Indiv | 0 | 0 |  | Práce | Běžná |  |  |  | POL1_0
|  | Pro vnější průměr plastové trubky O225, včetně PTFE desky a nerezové kluzné plochy | [25 empty] | POP
215 | PB250A | PB předizolovaného potrubí O250, atyp , včetně PTFE | kpl | 0 |  | 0 |  | 0 |  | 0 | 21 | 0 | 0 | 0 | 0 | 0 |  | Vlastní | Indiv | 0 | 0 |  | Práce | Běžná |  |  |  | POL1_0
|  | Pro vnější průměr plastové trubky O225, včetně PTFE desky a nerezové kluzné plochy | [25 empty] | POP
216 | PB250A | PB předizolovaného potrubí O280 , včetně PTFE | kpl | 0 |  | 0 |  | 0 |  | 0 | 21 | 0 | 0 | 0 | 0 | 0 |  | Vlastní | Indiv | 0 | 0 |  | R-položka | Běžná |  |  |  | POL12_1
|  | Pro vnější průměr plastové trubky O225, včetně PTFE desky a nerezové kluzné plochy | [25 empty] | POP
217 | PB315A | PB předizolovaného potrubí O315, včetně PTFE | kpl | 40 |  | 0 |  | 0 |  | 0 | 21 | 0 | 0 | 0 | 0 | 0 |  | Vlastní | Indiv | 0 | 0 |  | Práce | Běžná |  |  |  | POL1_0
|  | Pro vnější průměr plastové trubky O225, včetně PTFE desky a nerezové kluzné plochy | [25 empty] | POP
218 | PB250A | PB předizolovaného potrubí O280 , včetně PTFE, atyp | kpl | 0 |  | 0 |  | 0 |  | 0 | 21 | 0 | 0 | 0 | 0 | 0 |  | Vlastní | Indiv | 0 | 0 |  | R-položka | Běžná |  |  |  | POL12_1
|  | Pro vnější průměr plastové trubky O225, včetně PTFE desky a nerezové kluzné plochy | [25 empty] | POP
219 | DP | Dilatační polštáře ze síťovaného polyetylenu | kpl | 1 |  | 0 |  | 0 |  | 0 | 21 | 0 | 0 | 0 | 0 | 0 |  | Vlastní | Indiv | 0 | 0 |  | Práce | Běžná |  |  |  | POL1_0
|  | Hustota: 30 ± 4 kg/m3 | [25 empty] | POP
|  | Absorpce vody: vol.% <1,9 | [25 empty] | POP
220 | R | Alarmsystém - propojení proměření, vč.protokolu, propoj. a měřících krabic vč.dodávky materiálu | kpl | 212 |  | 0 |  | 0 |  | 0 | 21 | 0 | 0 | 0 | 0 | 0 |  | Vlastní | Indiv | 0 | 0 |  | R-položka | Běžná |  |  |  | POL12_1
|  | 362 ks spojení ve spojkách | [25 empty] | POP
|  | 18 propojovacích krabic | [25 empty] | POP
221 | R | Alarmsystém - vstupní krabice | kpl | 2 |  | 0 |  | 0 |  | 0 | 21 | 0 | 0 | 0 | 0 | 0 |  | Vlastní | Indiv | 0 | 0 |  | R-položka | Běžná |  |  |  | POL12_1
|  | 362 ks spojení ve spojkách | [25 empty] | POP
|  | 18 propojovacích krabic | [25 empty] | POP
222 | R | Detektor poruch BD43 | kpl | 0 |  | 0 |  | 0 |  | 0 | 21 | 0 | 0 | 0 | 0 | 0 |  | Vlastní | Indiv | 0 | 0 |  | R-položka | Běžná |  |  |  | POL12_1
223 | 283141495R | Fólie výstražná zelená š. 250 mm, síťovaná | m | 250 |  | 0 |  | 0 |  | 0 | 21 | 0 | 0 | 0 | 0 | 0 |  | Vlastní | Indiv | 0 | 0 |  | Specifikace | Běžná |  |  |  | POL3_0
224 | 34572312R1 | PET páska vázací 0,8x12, návin 2000m | ks | 1 |  | 0 |  | 0 |  | 0 | 21 | 0 | 0 | 0 | 0 | 0 |  | Vlastní | Indiv | 0 | 0 |  | Specifikace | Běžná |  |  |  | POL3_0
225 | xx | xx | x | 0 |  | 0 |  | 0 |  | 0 | 21 | 0 | 0 | 0 | 0 | 0 |  | Vlastní | Indiv | 0 | 0 |  | Práce | Běžná |  |  |  | POL1_0
226 | 230170001R00 | Příprava pro zkoušku těsnosti, DN do 40 | sada | 1 |  | 0 |  | 0 |  | 0 | 21 | 0 | 0 | 0 | 0 | 0 |  | RTS 23/ I | Indiv | 5.99 | 5.99 |  | Práce | Běžná |  |  |  | POL1_0
227 | 230170003R00 | Příprava pro zkoušku těsnosti, DN 100 - 125 | sada | 1 |  | 0 |  | 0 |  | 0 | 21 | 0 | 0 | 0 | 0 | 0 |  | RTS 23/ I | Indiv | 7.43 | 7.43 |  | Práce | Běžná |  |  |  | POL1_0
228 | 230170002R00 | Příprava pro zkoušku těsnosti, DN 50 - 80 | sada | 1 |  | 0 |  | 0 |  | 0 | 21 | 0 | 0 | 0 | 0 | 0 |  | RTS 23/ I | Indiv | 6.71 | 6.71 |  | Práce | Běžná |  |  |  | POL1_0
229 | 230170004R00 | Příprava pro zkoušku těsnosti, DN 150 - 200 | sada | 1 |  | 0 |  | 0 |  | 0 | 21 | 0 | 0 | 0 | 0 | 0 |  | RTS 23/ I | Indiv | 8.97 | 8.97 |  | Práce | Běžná |  |  |  | POL1_0
230 | 230170011R00 | Zkouška těsnosti potrubí, DN do 40 | m | 24 |  | 0 |  | 0 |  | 0 | 21 | 0 | 0 | 0 | 0 | 0 |  | RTS 23/ I | Indiv | 0.019 | 0.46 |  | Práce | Běžná |  |  |  | POL1_0
231 | 230170012R00 | Zkouška těsnosti potrubí, DN 50 - 80 | m | 174 |  | 0 |  | 0 |  | 0 | 21 | 0 | 0 | 0 | 0 | 0 |  | RTS 23/ I | Indiv | 0.041 | 7.13 |  | Práce | Běžná |  |  |  | POL1_0
232 | 230170013R00 | Zkouška těsnosti potrubí, DN 100 - 125 | m | 162 |  | 0 |  | 0 |  | 0 | 21 | 0 | 0 | 0 | 0 | 0 |  | RTS 23/ I | RTS 23/ I | 0.051 | 8.26 |  | Práce | Běžná |  |  |  | POL1_0
|  | Tlaková zkouška provedena dle ČSN 13480-5 | [25 empty] | POP
|  | součástí TLK bude potrubní schéma (P&ID), s vyznačením tlakovaných úseků | [25 empty] | POP
233 | 230170014R00 | Zkouška těsnosti potrubí, DN 150 - 200 | m | 744 |  | 0 |  | 0 |  | 0 | 21 | 0 | 0 | 0 | 0 | 0 |  | RTS 23/ I | RTS 23/ I | 0.08 | 59.52 |  | Práce | Běžná |  |  |  | POL1_0
234 | 230VODA | Napuštění horkovodu vodou | m3 | 24 |  | 0 |  | 0 |  | 0 | 21 | 0 | 0 | 0 | 0 | 0 |  | Vlastní | Indiv | 0 | 0 |  | Specifikace | Běžná |  |  |  | POL3_0
235 | 230VODA-UPR | Úprava vody inhybitorem koroze, cca 5l/m3 | l | 120 |  | 0 |  | 0 |  | 0 | 21 | 0 | 0 | 0 | 0 | 0 |  | Vlastní | Indiv | 0 | 0 |  | Specifikace | Běžná |  |  |  | POL3_0
236 | MT15-100 | Kontrola svarů MT dle ČSN EN ISO 17 638 st., DN15-DN100 | ks | 5 |  | 0 |  | 0 |  | 0 | 21 | 0 | 0 | 0 | 0 | 0 |  | Vlastní | Indiv | 0 | 0 |  | Specifikace | Běžná |  |  |  | POL3_0
237 | MT100 | Kontrola svarů MT dle ČSN EN ISO 17 638 st., DN100 | ks | 1 |  | 0 |  | 0 |  | 0 | 21 | 0 | 0 | 0 | 0 | 0 |  | Vlastní | Indiv | 0 | 0 |  | Specifikace | Běžná |  |  |  | POL3_0
238 | MT125 | Kontrola svarů MT dle ČSN EN ISO 17 638 st., DN125 | ks | 3 |  | 0 |  | 0 |  | 0 | 21 | 0 | 0 | 0 | 0 | 0 |  | Vlastní | Indiv | 0 | 0 |  | Specifikace | Běžná |  |  |  | POL3_0
239 | MT150 | Kontrola svarů MT dle ČSN EN ISO 17 638 st., DN150 | ks | 6 |  | 0 |  | 0 |  | 0 | 21 | 0 | 0 | 0 | 0 | 0 |  | Vlastní | Indiv | 0 | 0 |  | Specifikace | Běžná |  |  |  | POL3_0
240 | MT200 | Kontrola svarů MT dle ČSN EN ISO 17 638 st., DN200 | ks | 5 |  | 0 |  | 0 |  | 0 | 21 | 0 | 0 | 0 | 0 | 0 |  | Vlastní | Indiv | 0 | 0 |  | Specifikace | Běžná |  |  |  | POL3_0
241 | UT-PA15-100 | Kontrola svarů UT-PA, dle ČSN ISO 17 640 st. , DN15-100 | ks | 5 |  | 0 |  | 0 |  | 0 | 21 | 0 | 0 | 0 | 0 | 0 |  | Vlastní | Indiv | 0 | 0 |  | Specifikace | Běžná |  |  |  | POL3_0
242 | UT-PA100 | Kontrola svarů UT-PA, dle ČSN ISO 17 640 st. ., DN100 | ks | 1 |  | 0 |  | 0 |  | 0 | 21 | 0 | 0 | 0 | 0 | 0 |  | Vlastní | Indiv | 0 | 0 |  | Specifikace | Běžná |  |  |  | POL3_0
243 | UT-PA125 | Kontrola svarů UT-PA, dle ČSN ISO 17 640 st. , DN125 | ks | 3 |  | 0 |  | 0 |  | 0 | 21 | 0 | 0 | 0 | 0 | 0 |  | Vlastní | Indiv | 0 | 0 |  | Specifikace | Běžná |  |  |  | POL3_0
244 | UT-PA150 | Kontrola svarů UT-PA, dle ČSN ISO 17 640 st. , DN150 | ks | 6 |  | 0 |  | 0 |  | 0 | 21 | 0 | 0 | 0 | 0 | 0 |  | Vlastní | Indiv | 0 | 0 |  | Specifikace | Běžná |  |  |  | POL3_0
245 | UT-PA200 | Kontrola svarů UT-PA, dle ČSN ISO 17 640 st. , DN200 | ks | 5 |  | 0 |  | 0 |  | 0 | 21 | 0 | 0 | 0 | 0 | 0 |  | Vlastní | Indiv | 0 | 0 |  | Specifikace | Běžná |  |  |  | POL3_0
246 | VT15-100 | Vizuální kontrola (NT) do DN100) | ks | 40 |  | 0 |  | 0 |  | 0 | 21 | 0 | 0 | 0 | 0 | 0 |  | Vlastní | Indiv | 0 | 0 |  | Specifikace | Běžná |  |  |  | POL3_0
247 | VT100 | Vizuální kontrola (NT) DN100 | ks | 8 |  | 0 |  | 0 |  | 0 | 21 | 0 | 0 | 0 | 0 | 0 |  | Vlastní | Indiv | 0 | 0 |  | Specifikace | Běžná |  |  |  | POL3_0
248 | VT125 | Vizuální kontrola (NT) DN125 | ks | 24 |  | 0 |  | 0 |  | 0 | 21 | 0 | 0 | 0 | 0 | 0 |  | Vlastní | Indiv | 0 | 0 |  | Specifikace | Běžná |  |  |  | POL3_0
249 | VT150 | Vizuální kontrola (NT) DN150 | ks | 60 |  | 0 |  | 0 |  | 0 | 21 | 0 | 0 | 0 | 0 | 0 |  | Vlastní | Indiv | 0 | 0 |  | Specifikace | Běžná |  |  |  | POL3_0
250 | VT200 | Vizuální kontrola (NT) DN200 | ks | 50 |  | 0 |  | 0 |  | 0 | 21 | 0 | 0 | 0 | 0 | 0 |  | Vlastní | Indiv | 0 | 0 |  | Specifikace | Běžná |  |  |  | POL3_0
Díl: | VN | Vedlejší náklady |  |  |  | 0 |  | 0 |  | 0 |  | 0 |  | 0 |  | 0 |  |  |  |  | 1 | [6 empty] | DIL
251 | 005211030R | Dočasná dopravní opatření | Soubor | 1 |  | 0 |  | 0 |  | 0 | 21 | 0 | 0 | 0 | 0 | 0 |  | RTS 23/ I | Indiv | 0 | 0 |  | VRN | Běžná |  |  |  | POL99_
|  | Dopravní značení, Těžké přejezdy, Přechody pro chodce, | [25 empty] | POP
|  | Oplocení staveniště | [25 empty] | POP
252 | 220890202R00 | Revize | Soubor | 1 |  | 0 |  | 0 |  | 0 | 21 | 0 | 0 | 0 | 0 | 0 |  | RTS 23/ I | RTS 23/ I | 1 | 1 |  | Práce | Běžná |  |  |  | POL1_0
253 | 005111021R | Vytyčení inženýrských sítí | Soubor | 1 |  | 0 |  | 0 |  | 0 | 21 | 0 | 0 | 0 | 0 | 0 |  | RTS 23/ I | Indiv | 0 | 0 |  | VRN | Běžná |  |  |  | POL99_
254 | 004111020R | Vypracování realizační projektové dokumentace (dle podmínek dotační výzvy - Modernizace distribuce tepla v systémech dálkového vytápění - I.výzva) | Soubor | 1 |  | 0 |  | 0 |  | 0 | 21 | 0 | 0 | 0 | 0 | 0 |  | RTS 23/ I | Indiv | 0 | 0 |  | VRN | Běžná |  |  |  | POL99_
255 | 005241010R | Dokumentace skutečného provedení (dle vyhl.499/2006 ve znění pozdějších předpisů příloha 14) | Soubor | 1 |  | 0 |  | 0 |  | 0 | 21 | 0 | 0 | 0 | 0 | 0 |  | RTS 23/ I | Indiv | 0 | 0 |  | VRN | Běžná |  |  |  | POL99_
256 | 005241020R | Geodetické zaměření skutečného provedení | Soubor | 1 |  | 0 |  | 0 |  | 0 | 21 | 0 | 0 | 0 | 0 | 0 |  | RTS 23/ I | Indiv | 0 | 0 |  | VRN | Běžná |  |  |  | POL99_
257 | 005111020R | Vytyčení stavby | Soubor | 1 |  | 0 |  | 0 |  | 0 | 21 | 0 | 0 | 0 | 0 | 0 |  | RTS 23/ I | Indiv | 0 | 0 |  | VRN | Běžná |  |  |  | POL99_
258 | 005211040R | Užívání veřejných ploch a prostranství | Soubor | 1 |  | 0 |  | 0 |  | 0 | 21 | 0 | 0 | 0 | 0 | 0 |  | RTS 23/ I | Indiv | 0 | 0 |  | VRN | Běžná |  |  |  | POL99_
259 | 005211080R | Bezpečnostní a hygienická opatření na staveništi | Soubor | 1 |  | 0 |  | 0 |  | 0 | 21 | 0 | 0 | 0 | 0 | 0 |  | RTS 23/ I | Indiv | 0 | 0 |  | VRN | Běžná |  |  |  | POL99_
260 | 005231020R | Individuální a komplexní vyzkoušení | Soubor | 1 |  | 0 |  | 0 |  | 0 | 21 | 0 | 0 | 0 | 0 | 0 |  | RTS 23/ I | Indiv | 0 | 0 |  | VRN | Běžná |  |  |  | POL99_
261 | 005121010R | Vybudování zařízení staveniště | Soubor | 1 |  | 0 |  | 0 |  | 0 | 21 | 0 | 0 | 0 | 0 | 0 |  | RTS 23/ I | Indiv | 0 | 0 |  | VRN | Běžná |  |  |  | POL99_
262 | 005121020R | Provoz zařízení staveniště | Soubor | 1 |  | 0 |  | 0 |  | 0 | 21 | 0 | 0 | 0 | 0 | 0 |  | RTS 23/ I | Indiv | 0 | 0 |  | VRN | Běžná |  |  |  | POL99_
263 | 005124010R | Koordinační činnost | Soubor | 1 |  | 0 |  | 0 |  | 0 | 21 | 0 | 0 | 0 | 0 | 0 |  | RTS 23/ I | Indiv | 0 | 0 |  | VRN | Běžná |  |  |  | POL99_
264 | 005231040R | Provozní řády | Soubor | 1 |  | 0 |  | 0 |  | 0 | 21 | 0 | 0 | 0 | 0 | 0 |  | RTS 23/ I | Indiv | 0 | 0 |  | VRN | Běžná |  |  |  | POL99_
[26 empty] | 15 | 21 | DPH
| Celkem |  |  |  |  | 0 | [19 empty] | 0 | 0 | SUM
END
Note on S6: Jedná se o informaci, zda se jedná o položku, která je do rozpočtu zadána z cenové soustavy RTS, nebo vlastní.
Note on T6: Jedná se o název CÚ, která je zadána u položky rozpočtu

## G4.1 - Stavební část
Položkový soupis prací a dodávek | [27 empty] | #TypZaznamu#
S: |  | Revitalizace CZT Liberec - GreenNet II G4 - KNL | [25 empty] | STA
O: | G4.1 | KNL - Teplovod | [22 empty] | STA |  |  | OBJ
R: |  | Stavební část | [25 empty] | ROZ
P.č. | Číslo položky | Název položky | MJ | Množství | Cena / MJ | Celkem | Dodávka | Dodávka celk. | Montáž | Montáž celk. | DPH | Cena s DPH | Hmotnost / MJ | Hmotnost celk.(t) | Dem. hmotnost / MJ | Dem. hmotnost celk.(t) | Ceník | Cen. soustava / platnost | Cenová úroveň | Nhod / MJ | Nhod celk. | Dodavatel | Typ položky | Stav položky
Díl: | 1 | Zemní práce |  |  |  | 0 |  | 0 |  | 0 |  | 0 |  | 227.58 |  | 358.16 |  |  |  |  | 2500.09 | [6 empty] | DIL
1 | 121101103R00 | Sejmutí ornice s přemístěním na vzdálenost přes 100 do 250 m | m3 | 4.35 |  | 0 |  | 0 |  | 0 | 21 | 0 | 0 | 0 | 0 | 0 | 800-1 | RTS 23/ I | Indiv | 0.0134 | 0.06 |  | Práce | Běžná |  |  |  | POL1_0
|  | nebo lesní půdy, s vodorovným přemístěním na hromady v místě upotřebení nebo na dočasné či trvalé skládky se složením | [25 empty] | SPI |  | nebo lesní půdy, s vodorovným přemístěním na hromady v místě upotřebení nebo na dočasné či trvalé skládky se složením
|  | 29*0,15 |  | 4.35 | [23 empty] | VV | 0
2 | 132200012RAD | Hloubení rýh nezapažených šířky do 200 cm, v hornině 1 ÷ 4, odvoz do 15 000 km, uložení na skládku | m3 | 378 |  | 0 |  | 0 |  | 0 | 21 | 0 | 0 | 0 | 0 | 0 | AP-HSV | RTS 23/ I | Indiv | 0.7423 | 280.59 |  | Agregovaná položka | Běžná |  |  |  | POL2_0
3 | 151101102R00 | Zřízení pažení a rozepření stěn rýh příložné pro jakoukoliv mezerovitost, hloubky do 4 m | m2 | 380 |  | 0 |  | 0 |  | 0 | 21 | 0 | 0.00086 | 0.33 | 0 | 0 | 800-1 | RTS 23/ I | Indiv | 0.479 | 182.02 |  | Práce | Běžná |  |  |  | POL1_0
|  | pro podzemní vedení pro všechny šířky rýhy, | [25 empty] | SPI
|  | 190*2 |  | 380 | [23 empty] | VV | 0
4 | 151101112R00 | Odstranění pažení a rozepření rýh příložné , hloubky do 4 m | m2 | 380 |  | 0 |  | 0 |  | 0 | 21 | 0 | 0 | 0 | 0 | 0 | 800-1 | RTS 23/ I | Indiv | 0.327 | 124.26 |  | Práce | Běžná |  |  |  | POL1_0
|  | pro podzemní vedení s uložením materiálu na vzdálenost do 3 m od kraje výkopu, | [25 empty] | SPI
|  | 190*2 |  | 380 | [23 empty] | VV | 0
5 | 139601102R00 | Ruční výkop jam, rýh a šachet v hornině 3 | m3 | 19 |  | 0 |  | 0 |  | 0 | 21 | 0 | 0 | 0 | 0 | 0 | 800-1 | RTS 23/ I | Indiv | 3.533 | 67.13 |  | Práce | Běžná |  |  |  | POL1_0
|  | s přehozením na vzdálenost do 5 m nebo s naložením na ruční dopravní prostředek | [25 empty] | SPI
|  | 380*0,05 |  | 19 | [23 empty] | VV | 0
6 | 131201209R00 | Hloubení zapažených jam a zářezů příplatek za lepivost, v hornině 3, | m3 | 380 |  | 0 |  | 0 |  | 0 | 21 | 0 | 0 | 0 | 0 | 0 | 800-1 | RTS 23/ I | RTS 23/ I | 0.107 | 40.66 |  | Práce | Běžná |  |  |  | POL1_0
|  | s urovnáním dna do předepsaného profilu a spádu, s případně nutným přemístěním výkopku ve výkopišti a dále buď s přemístěním výkopku na přilehlém terénu na vzdálenost do 3 m od kraje jámy nebo s naložením na dopravní prostředek | [25 empty] | SPI |  | s urovnáním dna do předepsaného profilu a spádu, s případně nutným přemístěním výkopku ve výkopišti a dále buď s přemístěním výkopku na přilehlém terénu na vzdálenost do 3 m od kraje jámy nebo s naložením na dopravní prostředek
7 | 120001101R00 | Ztížené vykopávky v horninách jakékoliv třídy | m3 | 60 |  | 0 |  | 0 |  | 0 | 21 | 0 | 0 | 0 | 0 | 0 | 800-1 | RTS 23/ I | RTS 23/ I | 1.548 | 92.88 |  | Práce | Běžná |  |  |  | POL1_0
|  | příplatek k cenám vykopávek za ztížení vykopávky v blízkosti podzemního vedení nebo výbušnin v horninách jakékoliv třídy, | [25 empty] | SPI |  | příplatek k cenám vykopávek za ztížení vykopávky v blízkosti podzemního vedení nebo výbušnin v horninách jakékoliv třídy,
8 | 119000002RA0 | Dočasné zajištění potrubí a kabelů ve výkopu kabelů - 3 kabely, včetně příplatku za ztížené vykopávky v blízkosti vedení | m | 84 |  | 0 |  | 0 |  | 0 | 21 | 0 | 0.02478 | 2.08 | 0 | 0 | AP-HSV | RTS 23/ I | Indiv | 3.643 | 306.01 |  | Agregovaná položka | Běžná |  |  |  | POL2_0
|  | ve stavu i v poloze, ve kterých byla na začátku zemních prací a to s podepřením, vzepřením nebo s vyvěšením, případně s ochranným bedněním, se zřízením a s odstraněním zajišťovací konstrukce, s opotřebením hmot. | [25 empty] | SPI |  | ve stavu i v poloze, ve kterých byla na začátku zemních prací a to s podepřením, vzepřením nebo s vyvěšením, případně s ochranným bedněním, se zřízením a s odstraněním zajišťovací konstrukce, s opotřebením hmot.
9 | 119000001RA0 | Dočasné zajištění potrubí a kabelů ve výkopu potrubí ocelového do DN 200 mm, včetně příplatku za ztížené vykopávky v blízkosti vedení | m | 62 |  | 0 |  | 0 |  | 0 | 21 | 0 | 0.00869 | 0.54 | 0 | 0 | AP-HSV | RTS 23/ I | Indiv | 3.799 | 235.54 |  | Agregovaná položka | Běžná |  |  |  | POL2_0
|  | ve stavu i v poloze, ve kterých byla na začátku zemních prací a to s podepřením, vzepřením nebo s vyvěšením, případně s ochranným bedněním, se zřízením a s odstraněním zajišťovací konstrukce, s opotřebením hmot. | [25 empty] | SPI |  | ve stavu i v poloze, ve kterých byla na začátku zemních prací a to s podepřením, vzepřením nebo s vyvěšením, případně s ochranným bedněním, se zřízením a s odstraněním zajišťovací konstrukce, s opotřebením hmot.
10 | 161101102R00 | Svislé přemístění výkopku z horniny 1 až 4, při hloubce výkopu přes 2,5 do 4 m | m3 | 380 |  | 0 |  | 0 |  | 0 | 21 | 0 | 0 | 0 | 0 | 0 | 800-1 | RTS 23/ I | RTS 23/ I | 0.519 | 197.22 |  | Práce | Běžná |  |  |  | POL1_0
|  | bez naložení do dopravní nádoby, ale s vyprázdněním dopravní nádoby na hromadu nebo na dopravní prostředek, | [25 empty] | SPI |  | bez naložení do dopravní nádoby, ale s vyprázdněním dopravní nádoby na hromadu nebo na dopravní prostředek,
11 | 162701105RT3 | Vodorovné přemístění výkopku z horniny 1 až 4, na vzdálenost přes 9 000 do 10 000 m | m3 | 380 |  | 0 |  | 0 |  | 0 | 21 | 0 | 0 | 0 | 0 | 0 | 800-1 | RTS 23/ I | Indiv | 0.0052 | 1.98 |  | Práce | Běžná |  |  |  | POL1_0
|  | po suchu, bez naložení výkopku, avšak se složením bez rozhrnutí, zpáteční cesta vozidla. | [25 empty] | SPI
12 | 167101102R00 | Nakládání, skládání, překládání neulehlého výkopku nakládání výkopku přes 100 m3, z horniny 1 až 4 | m3 | 380 |  | 0 |  | 0 |  | 0 | 21 | 0 | 0 | 0 | 0 | 0 | 800-1 | RTS 23/ I | RTS 23/ I | 0.053 | 20.14 |  | Práce | Běžná |  |  |  | POL1_0
13 | 175101101RT2 | Obsyp potrubí bez prohození sypaniny, s dodáním štěrkopísku frakce 0 - 22 mm | m3 | 131.005 |  | 0 |  | 0 |  | 0 | 21 | 0 | 1.7 | 222.71 | 0 | 0 | 800-1 | RTS 23/ I | RTS 23/ I | 1.587 | 207.9 |  | Práce | Běžná |  |  |  | POL1_0
|  | sypaninou z vhodných hornin tř. 1 - 4 nebo materiálem připraveným podél výkopu ve vzdálenosti do 3 m od jeho kraje, pro jakoukoliv hloubku výkopu a jakoukoliv míru zhutnění, | [25 empty] | SPI |  | sypaninou z vhodných hornin tř. 1 - 4 nebo materiálem připraveným podél výkopu ve vzdálenosti do 3 m od jeho kraje, pro jakoukoliv hloubku výkopu a jakoukoliv míru zhutnění,
|  | 197*0,665 |  | 131 | [23 empty] | VV | 0
14 | 174100010RAF | Zásyp jam, rýh a šachet sypaninou, dovoz ze vzdálenosti 15 000 m | m3 | 248.995 |  | 0 |  | 0 |  | 0 | 21 | 0 | 0 | 0 | 0 | 0 | AP-HSV | RTS 23/ I | RTS 23/ I | 0.865 | 215.38 |  | Agregovaná položka | Běžná |  |  |  | POL2_0
|  | sypaninou s vodorovnou přepravou k místu zásypu, uložením ve vrstvách a zhutněním. | [25 empty] | SPI
|  | 380-131,005 |  | 249 | [23 empty] | VV | 0
15 | 171201201R00 | Uložení sypaniny na dočasnou skládku tak, že na 1 m2 plochy připadá přes 2 m3 výkopku nebo ornice | m3 | 131.005 |  | 0 |  | 0 |  | 0 | 21 | 0 | 0 | 0 | 0 | 0 | 800-1 | RTS 23/ I | RTS 23/ I | 0.009 | 1.18 |  | Práce | Běžná |  |  |  | POL1_0
16 | 199000002R00 | Poplatky za skládku horniny 1- 4, skupina 17 05 04 z Katalogu odpadů | m3 | 131.005 |  | 0 |  | 0 |  | 0 | 21 | 0 | 0 | 0 | 0 | 0 | 800-1 | RTS 23/ I | RTS 23/ I | 0 | 0 |  | Práce | Běžná |  |  |  | POL1_0
17 | 181300010RAE | Rozprostření ornice v rovině nebo svahu do 1 : 5 a osetí travou při tloušťce 150 mm, dovoz ornice ze vzdálenosti 15 000 m | m2 | 29 |  | 0 |  | 0 |  | 0 | 21 | 0 | 3e-05 | 0 | 0 | 0 | AP-HSV | RTS 23/ I | RTS 23/ I | 0.25752 | 7.47 |  | Agregovaná položka | Běžná |  |  |  | POL2_0
|  | vč. urovnání ornice, naložení na skládce, vodorovným přemístěním ornice na místo rozprostření, založení trávníku osetím a dodávky travního semene. | [25 empty] | SPI |  | vč. urovnání ornice, naložení na skládce, vodorovným přemístěním ornice na místo rozprostření, založení trávníku osetím a dodávky travního semene.
18 | 113151119R00 | Odstranění podkladu, krytu frézováním povrch živičný, plochy do 500 m2 na jednom objektu nebo při provádění pruhu šířky do 750 mm, tloušťky 100 mm | m2 | 407 |  | 0 |  | 0 |  | 0 | 21 | 0 | 0 | 0 | 0.22 | 89.54 | 822-1 | RTS 23/ I | Indiv | 0.12 | 48.84 |  | Práce | Běžná |  |  |  | POL1_0
|  | s naložením na dopravní prostředek, očištění povrchu od frézované plochy, opotřebování frézovacích nástrojů (nožů, upínacích kroužků, držáků) nutné ruční odstranění (vybourání) živičného krytu kolem překážek, | [25 empty] | SPI |  | s naložením na dopravní prostředek, očištění povrchu od frézované plochy, opotřebování frézovacích nástrojů (nožů, upínacích kroužků, držáků) nutné ruční odstranění (vybourání) živičného krytu kolem překážek,
19 | 113108315R00 | Odstranění podkladů nebo krytů živičných, v ploše jednotlivě do 50 m2, tloušťka vrstvy 150 mm | m2 | 407 |  | 0 |  | 0 |  | 0 | 21 | 0 | 0 | 0 | 0.33 | 134.31 | 822-1 | RTS 23/ I | Indiv | 0.625 | 254.38 |  | Práce | Běžná |  |  |  | POL1_0
20 | 113107515R00 | Odstranění podkladů nebo krytů z kameniva hrubého drceného, v ploše jednotlivě do 50 m2, tloušťka vrstvy 150 mm | m2 | 407 |  | 0 |  | 0 |  | 0 | 21 | 0 | 0 | 0 | 0.33 | 134.31 | 822-1 | RTS 23/ I | Indiv | 0.5265 | 214.29 |  | Práce | Běžná |  |  |  | POL1_0
|  | 407 |  | 407 | [23 empty] | VV | 0
21 | 639571210R00 | Kačírek pro okapový chodník tl. 100 mm | m2 | 12 |  | 0 |  | 0 |  | 0 | 21 | 0 | 0.16 | 1.92 | 0 | 0 | 801-1 | RTS 23/ I | Indiv | 0.18 | 2.16 |  | Práce | Běžná |  |  |  | POL1_0
|  | 12 |  | 12 | [23 empty] | VV | 0
Díl: | 2 | Základy,zvláštní zakládání |  |  |  | 0 |  | 0 |  | 0 |  | 0 |  | 0.78 |  | 0 |  |  |  |  | 2.55 | [6 empty] | DIL
22 | 275310030RAA | Základové patky z betonu prostého včetně bednění z betonu C 16/20 , štěrkopískový poklad 100 mm | m3 | 0.264 |  | 0 |  | 0 |  | 0 | 21 | 0 | 2.9524 | 0.78 | 0 | 0 | AP-HSV | RTS 23/ I | Indiv | 9.6679 | 2.55 |  | Agregovaná položka | Běžná |  |  |  | POL2_0
|  | odbednění a podkladu ze štěrkopísku. | [25 empty] | SPI
|  | 0,8*0,15*0,55*4 |  | 0.26 | [23 empty] | VV | 0
Díl: | 3 | Svislé a kompletní konstrukce |  |  |  | 0 |  | 0 |  | 0 |  | 0 |  | 2.26 |  | 0 |  |  |  |  | 11.23 | [6 empty] | DIL
23 | 338171112R00 | Osazování sloupků a vzpěr plotových ocelových výšky do 2,00 m, se zabetonováním do 0,5 m3 do předem připravených jamek betonem C 25/30 | kus | 6 |  | 0 |  | 0 |  | 0 | 21 | 0 | 0.1 | 0.6 | 0 | 0 | 801-5 | RTS 23/ I | Indiv | 0.44 | 2.64 |  | Práce | Běžná |  |  |  | POL1_0
|  | trubkových nebo profilovaných | [25 empty] | SPI
24 | 310100011RAC | Zazdívky otvorů ve zdivu nosném cihelném tloušťka 60 cm, bez úpravy povrchu | m2 | 1.5 |  | 0 |  | 0 |  | 0 | 21 | 0 | 1.1049 | 1.66 | 0 | 0 | AP-HSV | RTS 23/ I | Indiv | 5.7236 | 8.59 |  | Agregovaná položka | Běžná |  |  |  | POL2_0
|  | 0,3*5 |  | 1.5 | [23 empty] | VV | 0
25 | 23170126R | pěna PU; montážní, výplňová, studnařská; tepelná odolnost -40 až 90 °C; přetíratelná; 0,75 l | kus | 5 |  | 0 |  | 0 |  | 0 | 21 | 0 | 2e-05 | 0 | 0 | 0 | SPCM | RTS 23/ I | RTS 23/ I | 0 | 0 |  | Specifikace | Běžná |  |  |  | POL3_0
Díl: | 5 | Komunikace |  |  |  | 0 |  | 0 |  | 0 |  | 0 |  | 607.75 |  | 12.35 |  |  |  |  | 228.91 | [6 empty] | DIL
26 | 113106231R00 | Rozebrání vozovek a ploch s jakoukoliv výplní spár v jakékoliv ploše, ze zámkové dlažky, kladených do lože z kameniva | m2 | 47.34 |  | 0 |  | 0 |  | 0 | 21 | 0 | 0 | 0 | 0.225 | 10.65 | 822-1 | RTS 23/ I | Indiv | 0.142 | 6.72 |  | Práce | Běžná |  |  |  | POL1_0
|  | s přemístěním hmot na skládku na vzdálenost do 3 m nebo s naložením na dopravní prostředek | [25 empty] | SPI
|  | 6+25 |  | 31 | [23 empty] | VV | 0
|  | 2,8*2,8 |  | 7.84 | [23 empty] | VV | 0
|  | 8,5 |  | 8.5 | [23 empty] | VV | 0
27 | 979054441R00 | Očištění vybouraných obrubníků, dlaždic dlaždic, desek nebo tvarovek s původním vyplněním spár kamenivem těženým | m2 | 47.34 |  | 0 |  | 0 |  | 0 | 21 | 0 | 0 | 0 | 0 | 0 | 822-1 | RTS 23/ I | Indiv | 0.115 | 5.44 |  | Práce | Běžná |  |  |  | POL1_0
|  | krajníků, desek nebo panelů od spojovacího materiálu s odklizením a uložením očištěných hmot a spojovacího materiálu na skládku na vzdálenost do 10 m | [25 empty] | SPI |  | krajníků, desek nebo panelů od spojovacího materiálu s odklizením a uložením očištěných hmot a spojovacího materiálu na skládku na vzdálenost do 10 m
28 | 596215021R00 | Kladení zámkové dlažby do drtě tloušťka dlažby 60 mm, tloušťka lože 40 mm | m2 | 31 |  | 0 |  | 0 |  | 0 | 21 | 0 | 0.0739 | 2.29 | 0 | 0 | 822-1 | RTS 23/ I | Indiv | 0.452 | 14.01 |  | Práce | Běžná |  |  |  | POL1_0
|  | s provedením lože z kameniva drceného, s vyplněním spár, s dvojitým hutněním a se smetením přebytečného materiálu na krajnici. S dodáním hmot pro lože a výplň spár. | [25 empty] | SPI |  | s provedením lože z kameniva drceného, s vyplněním spár, s dvojitým hutněním a se smetením přebytečného materiálu na krajnici. S dodáním hmot pro lože a výplň spár.
|  | 5+26 |  | 31 | [23 empty] | VV | 0
29 | 59245304R | dlažba betonová zámková, dvouvrstvá; kost; šedá; l = 200 mm; š = 165 mm; tl. 60,0 mm | m2 | 15 |  | 0 |  | 0 |  | 0 | 21 | 0 | 0.113 | 1.7 | 0 | 0 | SPCM | RTS 23/ I | RTS 23/ I | 0 | 0 |  | Specifikace | Běžná |  |  |  | POL3_0
30 | 59245308R | dlažba betonová dvouvrstvá; obdélník; šedá; l = 200 mm; š = 100 mm; tl. 60,0 mm | m2 | 16 |  | 0 |  | 0 |  | 0 | 21 | 0 | 0.131 | 2.1 | 0 | 0 | SPCM | RTS 23/ I | RTS 23/ I | 0 | 0 |  | Specifikace | Běžná |  |  |  | POL3_0
31 | 113106221R00 | Rozebrání vozovek a ploch s jakoukoliv výplní spár v ploše jednotlivě do 200 m2, z drobných kostek nebo odseků, kladených do lože z kameniva těženého, škváry nebo strusky | m2 | 8.5 |  | 0 |  | 0 |  | 0 | 21 | 0 | 0 | 0 | 0.2 | 1.7 | 822-1 | RTS 23/ I | Indiv | 0.1 | 0.85 |  | Práce | Běžná |  |  |  | POL1_0
|  | s přemístěním hmot na skládku na vzdálenost do 3 m nebo s naložením na dopravní prostředek | [25 empty] | SPI
32 | 591211111R00 | Kladení dlažby z kostek drobných z kamene, do lože z kameniva těženého tloušťky 50 mm | m2 | 8.5 |  | 0 |  | 0 |  | 0 | 21 | 0 | 0.11 | 0.94 | 0 | 0 | 822-1 | RTS 23/ I | Indiv | 1.193 | 10.14 |  | Práce | Běžná |  |  |  | POL1_0
|  | s provedením lože do 50 mm, s vyplněním spár, s dvojím beraněním a se smetením přebytečného materiálu na krajnici | [25 empty] | SPI |  | s provedením lože do 50 mm, s vyplněním spár, s dvojím beraněním a se smetením přebytečného materiálu na krajnici
33 | 58380120.AR | kostka dlažební materiálová skupina I/2 (žula); tř. I.; 8/10 cm | m2 | 1.7 |  | 0 |  | 0 |  | 0 | 21 | 0 | 0.2 | 0.34 | 0 | 0 | SPCM | RTS 23/ I | RTS 23/ I | 0 | 0 |  | Specifikace | Běžná |  |  |  | POL3_0
|  | 8,5*0,2 |  | 1.7 | [23 empty] | VV | 0
34 | 564851111RT4 | Podklad ze štěrkodrti s rozprostřením a zhutněním frakce 0-63 mm, tloušťka po zhutnění 150 mm | m2 | 47.34 |  | 0 |  | 0 |  | 0 | 21 | 0 | 0.378 | 17.89 | 0 | 0 | 822-1 | RTS 23/ I | Indiv | 0.026 | 1.23 |  | Práce | Běžná |  |  |  | POL1_0
35 | 577000002RA0 | Komunikace s krytem z asfalt. betonu dle TP 170 D1-N-1-III-PIII, celková tloušťka 570 mm, včetně výkopových prací | m2 | 414.84 |  | 0 |  | 0 |  | 0 | 21 | 0 | 1.4029 | 581.99 | 0 | 0 | AP-HSV | RTS 23/ I | RTS 23/ I | 0.45526 | 188.86 |  | Agregovaná položka | Běžná |  |  |  | POL2_0
|  | včetně betonového obrubníku. | [25 empty] | SPI
|  | 407 |  | 407 | [23 empty] | VV | 0
|  | 2,8*2,8 |  | 7.84 | [23 empty] | VV | 0
36 | 573231126R00 | Postřik živičný spojovací bez posypu kamenivem , množství zbytkového asfaltu 0,60 kg/m2 | m2 | 829.68 |  | 0 |  | 0 |  | 0 | 21 | 0 | 0.0006 | 0.5 | 0 | 0 | 822-1 | RTS 23/ I | Indiv | 0.002 | 1.66 |  | Práce | Běžná |  |  |  | POL1_0
|  | bez posypu kamenivem | [25 empty] | SPI
|  | 414,84*2 |  | 829.68 | [23 empty] | VV | 0
Díl: | 61 | Upravy povrchů vnitřní |  |  |  | 0 |  | 0 |  | 0 |  | 0 |  | 0.04 |  | 0 |  |  |  |  | 1.91 | [6 empty] | DIL
37 | 612100020RA0 | Začištění omítek kolem oken, dveří, a podobně podlah a obkladů | m | 10 |  | 0 |  | 0 |  | 0 | 21 | 0 | 0.00371 | 0.04 | 0 | 0 | AP-HSV | RTS 23/ I | RTS 23/ I | 0.19136 | 1.91 |  | Agregovaná položka | Běžná |  |  |  | POL2_0
|  | vstupy do objektů | [25 empty] | POP
|  | 0,5*4*5 |  | 10 | [23 empty] | VV | 0
Díl: | 8 | Trubní vedení |  |  |  | 0 |  | 0 |  | 0 |  | 0 |  | 1.73 |  | 0 |  |  |  |  | 5.39 | [6 empty] | DIL
38 | 894414111R00 | Osazení železobetonových dílců pro šachty skruží základových o rozměrech 1000/1000/100 mm | kus | 1 |  | 0 |  | 0 |  | 0 | 21 | 0 | 0.28652 | 0.29 | 0 | 0 | 827-1 | RTS 23/ I | Indiv | 3.286 | 3.29 |  | Práce | Běžná |  |  |  | POL1_0
39 | 894421111RT1 | Osazení betonových dílců pro šachty podle DIN 4034 skruže rovné, o hmotnosti do 0,5 t | kus | 1 |  | 0 |  | 0 |  | 0 | 21 | 0 | 0 | 0 | 0 | 0 | 827-1 | RTS 23/ I | Indiv | 0.79 | 0.79 |  | Práce | Běžná |  |  |  | POL1_0
|  | na kroužek, | [25 empty] | SPI
40 | 59224177.AR1 | Prstenec vyrovnávací , 100/800/150 | kus | 1 |  | 0 |  | 0 |  | 0 | 21 | 0 | 0.08 | 0.08 | 0 | 0 |  | Vlastní | Indiv | 0 | 0 |  | Specifikace | Běžná |  |  |  | POL3_0
41 | 5922405393R | skruž železobetonová DN = 1 000,0 mm; h = 1 000,0 mm; s = 120,00 mm; počet stupadel 1; ocelové s PE povlakem; Pu 80 kN/m; beton C 35/45 | kus | 1 |  | 0 |  | 0 |  | 0 | 21 | 0 | 1.013 | 1.01 | 0 | 0 | SPCM | RTS 23/ I | RTS 23/ I | 0 | 0 |  | Specifikace | Běžná |  |  |  | POL3_0
42 | 899103111R00 | Osazení poklopů litinových a ocelových o hmotnost jednotlivě přes 100 do 150 kg | kus | 1 |  | 0 |  | 0 |  | 0 | 21 | 0 | 0.00702 | 0.01 | 0 | 0 | 827-1 | RTS 23/ I | Indiv | 1.314 | 1.31 |  | Práce | Běžná |  |  |  | POL1_0
43 | 28697421R | poklop inspekční šachty světlost 700 mm; výška rámu 120 mm; nosnost 40,0 t; PU+skleněná vlákna | kus | 1 |  | 0 |  | 0 |  | 0 | 21 | 0 | 0.048 | 0.05 | 0 | 0 | SPCM | RTS 23/ I | RTS 23/ I | 0 | 0 |  | Specifikace | Běžná |  |  |  | POL3_0
44 | 59225348R | deska zákrytová šachetní betonová; PVS; l = 1 360 mm; š = 1 060 mm; h = 100 mm; otvor čtvercový 600x600 mm | kus | 1 |  | 0 |  | 0 |  | 0 | 21 | 0 | 0.288 | 0.29 | 0 | 0 | SPCM | RTS 23/ I | RTS 23/ I | 0 | 0 |  | Specifikace | Běžná |  |  |  | POL3_0
Díl: | 91 | Doplňující práce na komunikaci |  |  |  | 0 |  | 0 |  | 0 |  | 0 |  | 9.58 |  | 9.07 |  |  |  |  | 18.98 | [6 empty] | DIL
45 | 113202111R00 | Vytrhání obrub z krajníků nebo obrubníků stojatých | m | 33 |  | 0 |  | 0 |  | 0 | 21 | 0 | 0 | 0 | 0.27 | 8.91 | 822-1 | RTS 23/ I | Indiv | 0.123 | 4.06 |  | Práce | Běžná |  |  |  | POL1_0
|  | s vybouráním lože, s přemístěním hmot na skládku na vzdálenost do 3 m nebo naložením na dopravní prostředek | [25 empty] | SPI |  | s vybouráním lože, s přemístěním hmot na skládku na vzdálenost do 3 m nebo naložením na dopravní prostředek
|  | 33 |  | 33 | [23 empty] | VV | 0
46 | 979024441R00 | Očištění vybouraných obrubníků, dlaždic obrubníků, krajníků vybouraných z jakéhokoliv lože a s jakoukoliv výplní spár | m | 8 |  | 0 |  | 0 |  | 0 | 21 | 0 | 0 | 0 | 0 | 0 | 822-1 | RTS 23/ I | Indiv | 0.09 | 0.72 |  | Práce | Běžná |  |  |  | POL1_0
|  | krajníků, desek nebo panelů od spojovacího materiálu s odklizením a uložením očištěných hmot a spojovacího materiálu na skládku na vzdálenost do 10 m | [25 empty] | SPI |  | krajníků, desek nebo panelů od spojovacího materiálu s odklizením a uložením očištěných hmot a spojovacího materiálu na skládku na vzdálenost do 10 m
|  | 8 |  | 8 | [23 empty] | VV | 0
47 | 917862111R00 | Osazení silničního nebo chodníkového betonového obrubníku stojatého, s boční opěrou z betonu prostého, do lože z betonu prostého C 12/15 | m | 33 |  | 0 |  | 0 |  | 0 | 21 | 0 | 0.188 | 6.2 | 0 | 0 | 822-1 | RTS 23/ I | Indiv | 0.272 | 8.98 |  | Práce | Běžná |  |  |  | POL1_0
|  | S dodáním hmot pro lože tl. 80-100 mm. | [25 empty] | SPI
|  | 33 |  | 33 | [23 empty] | VV | 0
48 | 59217010R | obrubník silniční materiál beton; l = 1000,0 mm; š = 150,0 mm; h = 250,0 mm; barva přírodní | kus | 25 |  | 0 |  | 0 |  | 0 | 21 | 0 | 0.08197 | 2.05 | 0 | 0 | SPCM | RTS 23/ I | RTS 23/ I | 0 | 0 |  | Specifikace | Běžná |  |  |  | POL3_0
|  | 8+4+13 |  | 25 | [23 empty] | VV | 0
49 | 59217020R | obrubník silniční nájezdový; materiál beton; l = 1000,0 mm; š = 148,5 mm; h = 145,0 mm; barva přírodní | kus | 4 |  | 0 |  | 0 |  | 0 | 21 | 0 | 0.0421 | 0.17 | 0 | 0 | SPCM | RTS 23/ I | RTS 23/ I | 0 | 0 |  | Specifikace | Běžná |  |  |  | POL3_0
50 | 59217022R | obrubník silniční přechodový levý; materiál beton; l = 975,0 mm; š = 150,0 mm; výškový rozsah h = 145 až 250 mm; barva přírodní | kus | 0 |  | 0 |  | 0 |  | 0 | 21 | 0 | 0.0561 | 0 | 0 | 0 | SPCM | RTS 23/ I | RTS 23/ I | 0 | 0 |  | Specifikace | Běžná |  |  |  | POL3_0
51 | 59217002R | obrubník parkový materiál beton; l = 500,0 mm; š = 100,0 mm; h = 250,0 mm; barva přírodní | kus | 0 |  | 0 |  | 0 |  | 0 | 21 | 0 | 0.026 | 0 | 0 | 0 | SPCM | RTS 23/ I | RTS 23/ I | 0 | 0 |  | Specifikace | Běžná |  |  |  | POL3_0
52 | 914991001R00 | Dočasné dopravní značení montáž , dopravní značky včetně stojanu | kus | 10 |  | 0 |  | 0 |  | 0 | 21 | 0 | 0.066 | 0.66 | 0 | 0 | 822-1 | RTS 23/ I | Indiv | 0.17 | 1.7 |  | Práce | Běžná |  |  |  | POL1_0
|  | 10 |  | 10 | [23 empty] | VV | 0
53 | 914992001R00 | Dočasné dopravní značení vlastní nájem, dopravní značky včetně stojanu | kus | 600 |  | 0 |  | 0 |  | 0 | 21 | 0 | 0 | 0 | 0 | 0 | 822-1 | RTS 23/ I | RTS 23/ I | 0 | 0 |  | Práce | Běžná |  |  |  | POL1_0
|  | 10*60 |  | 600 | [23 empty] | VV | 0
54 | 914992003R00 | Dočasné dopravní značení vlastní nájem, zábrany včetně sloupků a podstavců | kus | 1200 |  | 0 |  | 0 |  | 0 | 21 | 0 | 0 | 0 | 0 | 0 | 822-1 | RTS 23/ I | RTS 23/ I | 0 | 0 |  | Práce | Běžná |  |  |  | POL1_0
|  | 20*60 |  | 1200 | [23 empty] | VV | 0
55 | 966006132R00 | Odstranění značek pro staničení nebo dopravních značek dopravních nebo orientačních s betonovými patkami | kus | 2 |  | 0 |  | 0 |  | 0 | 21 | 0 | 0 | 0 | 0.082 | 0.16 | 822-1 | RTS 23/ I | Indiv | 0.588 | 1.18 |  | Práce | Běžná |  |  |  | POL1_0
|  | s uložením hmot na skládku na vzdálenost do 3 m nebo s naložením na dopravní prostředek, se zásypem jam a jeho zhutněním | [25 empty] | SPI |  | s uložením hmot na skládku na vzdálenost do 3 m nebo s naložením na dopravní prostředek, se zásypem jam a jeho zhutněním
56 | 914001111R00 | Osazení a montáž svislých dopravních značek sloupek, do betonového základu, | kus | 2 |  | 0 |  | 0 |  | 0 | 21 | 0 | 0.25 | 0.5 | 0 | 0 | 822-1 | RTS 23/ I | RTS 23/ I | 0.818 | 1.64 |  | Práce | Běžná |  |  |  | POL1_0
|  | přesun dopravní značky mimo stáv. trasu potrubí | [25 empty] | POP
57 | 915712211RT2 | Vodorovné značení krytů stříkané barvou, žlutou, vodicích proužků šířky 500 mm | m | 8 |  | 0 |  | 0 |  | 0 | 21 | 0 | 0.0005 | 0 | 0 | 0 | 822-1 | RTS 23/ I | Indiv | 0.087 | 0.7 |  | Práce | Běžná |  |  |  | POL1_0
Díl: | 96 | Bourání konstrukcí |  |  |  | 0 |  | 0 |  | 0 |  | 0 |  | 0 |  | 2.13 |  |  |  |  | 99.89 | [6 empty] | DIL
58 | 963015141R00 | Demontáž prefabrikovaných krycích desek o hmotnosti do 0,5 t | kus | 1 |  | 0 |  | 0 |  | 0 | 21 | 0 | 0 | 0 | 0.04 | 0.04 | 801-3 | RTS 23/ I | RTS 23/ I | 1.535 | 1.54 |  | Práce | Běžná |  |  |  | POL1_0
|  | kanálů, šachet a žump, manipulace s deskami do vzdálenosti 8 m od osy kanálu, očištění nebo vysekání betonu kolem závěsných ok pro zachycení háků zvedacího mechanizmu, | [25 empty] | SPI |  | kanálů, šachet a žump, manipulace s deskami do vzdálenosti 8 m od osy kanálu, očištění nebo vysekání betonu kolem závěsných ok pro zachycení háků zvedacího mechanizmu,
|  | Demontáž montážního otvoru | [25 empty] | POP
59 | 962200031RAC | Bourání příček z betonu železového tloušťka 15 cm | m2 | 0 |  | 0 |  | 0 |  | 0 | 21 | 0 | 0.00067 | 0 | 0.324 | 0 | AP-HSV | RTS 23/ I | Indiv | 1.6133 | 0 |  | Agregovaná položka | Běžná |  |  |  | POL2_0
|  | nebo vybourání otvorů průřezové plochy přes 4 m2 v příčkách železobetonových. Svislá a vodorovná doprava suti, odvoz do 10 km. | [25 empty] | SPI |  | nebo vybourání otvorů průřezové plochy přes 4 m2 v příčkách železobetonových. Svislá a vodorovná doprava suti, odvoz do 10 km.
60 | 963015131R00 | Demontáž prefabrikovaných krycích desek o hmotnosti do 0,12 t | kus | 113.4 |  | 0 |  | 0 |  | 0 | 21 | 0 | 0 | 0 | 0.018 | 2.04 | 801-3 | RTS 23/ I | Indiv | 0.865 | 98.09 |  | Práce | Běžná |  |  |  | POL1_0
|  | kanálů, šachet a žump, manipulace s deskami do vzdálenosti 8 m od osy kanálu, očištění nebo vysekání betonu kolem závěsných ok pro zachycení háků zvedacího mechanizmu, | [25 empty] | SPI |  | kanálů, šachet a žump, manipulace s deskami do vzdálenosti 8 m od osy kanálu, očištění nebo vysekání betonu kolem závěsných ok pro zachycení háků zvedacího mechanizmu,
|  | 189*2*0,3 |  | 113.4 | [23 empty] | VV | 0
61 | 976085311R00 | Vybourání madel, objímek, rámů, mříží apod. kanalizačních rámů litinových, z rýhovaného plechu nebo betonových včetně poklopů nebo mříží plochy do 0,6 m2 | kus | 1 |  | 0 |  | 0 |  | 0 | 21 | 0 | 0 | 0 | 0.045 | 0.05 | 801-3 | RTS 23/ I | Indiv | 0.26 | 0.26 |  | Práce | Běžná |  |  |  | POL1_0
62 | 963300013RA0 | Bourání stropů železobetonových deskových, tloušťky 20 cm | m2 | 0 |  | 0 |  | 0 |  | 0 | 21 | 0 | 0.00133 | 0 | 0.48 | 0 | AP-HSV | RTS 23/ I | RTS 23/ I | 2.6808 | 0 |  | Agregovaná položka | Běžná |  |  |  | POL2_0
|  | svislá a vodorovná doprava suti, odvoz do 10 km. | [25 empty] | SPI
|  | Demolice šachet do 1m | [25 empty] | POP
63 | 962052211R00 | Bourání zdiva železobetonového nadzákladového | m3 | 0 |  | 0 |  | 0 |  | 0 | 21 | 0 | 0.00147 | 0 | 2.4 | 0 | 801-3 | RTS 23/ I | RTS 23/ I | 8.5 | 0 |  | Práce | Běžná |  |  |  | POL1_0
|  | nebo vybourání otvorů průřezové plochy přes 4 m2 ve zdivu železobetonovém, včetně pomocného lešení o výšce podlahy do 1900 mm a pro zatížení do 1,5 kPa (150 kg/m2), | [25 empty] | SPI |  | nebo vybourání otvorů průřezové plochy přes 4 m2 ve zdivu železobetonovém, včetně pomocného lešení o výšce podlahy do 1900 mm a pro zatížení do 1,5 kPa (150 kg/m2),
|  | podezdívka plotu | [25 empty] | POP
64 | 979081111RT3 | Odvoz suti a vybouraných hmot na skládku do 1 km | t | 0 |  | 0 |  | 0 |  | 0 | 21 | 0 | 0 | 0 | 0 | 0 | 801-3 | RTS 23/ I | RTS 23/ I | 0.49 | 0 |  | Práce | Běžná |  |  |  | POL1_0
65 | 979081121R00 | Odvoz suti a vybouraných hmot na skládku příplatek za každý další 1 km | t | 0 |  | 0 |  | 0 |  | 0 | 21 | 0 | 0 | 0 | 0 | 0 | 801-3 | RTS 23/ I | Indiv | 0 | 0 |  | Práce | Běžná |  |  |  | POL1_0
66 | 979097012R00 | Odvoz suti a vybouraných hmot na skládku pronájem kontejneru na suť | den | 60 |  | 0 |  | 0 |  | 0 | 21 | 0 | 0 | 0 | 0 | 0 | 801-3 | RTS 23/ I | Indiv | 0 | 0 |  | Práce | Běžná |  |  |  | POL1_0
67 | 962100021RA0 | Bourání nadzákladového zdiva z betonu prostého | m3 | 0 |  | 0 |  | 0 |  | 0 | 21 | 0 | 0.00147 | 0 | 2.2 | 0 | AP-HSV | RTS 23/ I | Indiv | 11.123 | 0 |  | Agregovaná položka | Běžná |  |  |  | POL2_0
|  | nebo vybourání otvorů průřezové plochy přes 4 m2 v základech. Svislá a vodorovná doprava suti, odvoz do 10 km. | [25 empty] | SPI |  | nebo vybourání otvorů průřezové plochy přes 4 m2 v základech. Svislá a vodorovná doprava suti, odvoz do 10 km.
68 | 962022391R00 | Bourání zdiva nadzákladového kamenného kamenného na jakoukoliv maltu vápenou nebo vápenocementovou | m3 | 0 |  | 0 |  | 0 |  | 0 | 21 | 0 | 0.00112 | 0 | 2.5 | 0 | 801-3 | RTS 23/ I | Indiv | 1.756 | 0 |  | Práce | Běžná |  |  |  | POL1_0
|  | nebo vybourání otvorů průřezové plochy přes 4 m2 ve zdivu nadzákladovém, včetně pomocného lešení o výšce podlahy do 1900 mm a pro zatížení do 1,5 kPa (150 kg/m2), | [25 empty] | SPI |  | nebo vybourání otvorů průřezové plochy přes 4 m2 ve zdivu nadzákladovém, včetně pomocného lešení o výšce podlahy do 1900 mm a pro zatížení do 1,5 kPa (150 kg/m2),
Díl: | 97 | Prorážení otvorů |  |  |  | 0 |  | 0 |  | 0 |  | 0 |  | 0 |  | 0.02 |  |  |  |  | 9.78 | [6 empty] | DIL
69 | 970051060R00 | Jádrové vrtání, kruhové prostupy v železobetonu jádrové vrtání , do D 60 mm | m | 3 |  | 0 |  | 0 |  | 0 | 21 | 0 | 0 | 0 | 0.00707 | 0.02 | 801-3 | RTS 23/ I | Indiv | 2.55 | 7.65 |  | Práce | Běžná |  |  |  | POL1_0
|  | 0,6*5 |  | 3 | [23 empty] | VV | 0
70 | 970054060R00 | Jádrové vrtání, kruhové prostupy v železobetonu příplatek za jádrové vrtání vodorovně ve stěně , do D 60 mm | m | 3 |  | 0 |  | 0 |  | 0 | 21 | 0 | 1e-05 | 0 | 0 | 0 | 801-3 | RTS 23/ I | Indiv | 0.709 | 2.13 |  | Práce | Běžná |  |  |  | POL1_0
|  | 0,6*5 |  | 3 | [23 empty] | VV | 0
Díl: | 99 | Staveništní přesun hmot |  |  |  | 0 |  | 0 |  | 0 |  | 0 |  | 0 |  | 0 |  |  |  |  | 889.43 | [6 empty] | DIL
71 | 979082111R00 | Vnitrostaveništní doprava suti a vybouraných hmot do 10 m | t | 381.731 |  | 0 |  | 0 |  | 0 | 21 | 0 | 0 | 0 | 0 | 0 | 801-3 | RTS 23/ I | Indiv | 0.942 | 359.59 |  | Práce | Běžná |  |  |  | POL1_0
|  | 358,16+12,35+9,07+2,13+0,021 |  | 381.73 | [23 empty] | VV | 0
72 | 979082121R00 | Vnitrostaveništní doprava suti a vybouraných hmot příplatek k ceně za každých dalších 5 m | t | 763.462 |  | 0 |  | 0 |  | 0 | 21 | 0 | 0 | 0 | 0 | 0 | 801-3 | RTS 23/ I | Indiv | 0.105 | 80.16 |  | Práce | Běžná |  |  |  | POL1_0
|  | 381,731*2 |  | 763.46 | [23 empty] | VV | 0
73 | 979087213R00 | Nakládání na dopravní prostředky vybouraných hmot | t | 381.731 |  | 0 |  | 0 |  | 0 | 21 | 0 | 0 | 0 | 0 | 0 | 822-1 | RTS 23/ I | RTS 23/ I | 0.688 | 262.63 |  | Práce | Běžná |  |  |  | POL1_0
|  | pro vodorovnou dopravu | [25 empty] | SPI
|  | 358,16+12,35+9,07+2,13+0,021 |  | 381.73 | [23 empty] | VV | 0
74 | 979081111RT3 | Odvoz suti a vybouraných hmot na skládku do 1 km | t | 381.731 |  | 0 |  | 0 |  | 0 | 21 | 0 | 0 | 0 | 0 | 0 | 801-3 | RTS 23/ I | RTS 23/ I | 0.49 | 187.05 |  | Práce | Běžná |  |  |  | POL1_0
|  | 358,16+12,35+9,07+2,13+0,021 |  | 381.73 | [23 empty] | VV | 0
75 | 979990112R00 | Poplatek za skládku za uložení, obalované kamenivo, asfalt, kusovost do 300 x 300 mm, , skupina 17 03 02 z Katalogu odpadů | t | 358.16 |  | 0 |  | 0 |  | 0 | 21 | 0 | 0 | 0 | 0 | 0 | 801-3 | RTS 23/ I | Indiv | 0 | 0 |  | Práce | Běžná |  |  |  | POL1_0
76 | 979990108R00 | Poplatek za skládku za uložení, železobeton, , skupina 17 01 01 z Katalogu odpadů | t | 2.126 |  | 0 |  | 0 |  | 0 | 21 | 0 | 0 | 0 | 0 | 0 | 801-3 | RTS 23/ I | Indiv | 0 | 0 |  | Práce | Běžná |  |  |  | POL1_0
|  | 2,126 |  | 2.13 | [23 empty] | VV | 0
77 | 979990103R00 | Poplatek za skládku za uložení, betonu, , skupina 17 01 01 z Katalogu odpadů | t | 21.424 |  | 0 |  | 0 |  | 0 | 21 | 0 | 0 | 0 | 0 | 0 | 801-3 | RTS 23/ I | Indiv | 0 | 0 |  | Práce | Běžná |  |  |  | POL1_0
|  | 12,35+9,074 |  | 21.42 | [23 empty] | VV | 0
78 | 979990101R00 | Poplatek za skládku za uložení, směsi betonu a cihel, , skupina 17 01 01 a 17 01 02 z Katalogu odpadů | t | 0.021 |  | 0 |  | 0 |  | 0 | 21 | 0 | 0 | 0 | 0 | 0 | 801-3 | RTS 23/ I | Indiv | 0 | 0 |  | Práce | Běžná |  |  |  | POL1_0
|  | 0,021 |  | 0.02 | [23 empty] | VV | 0
Díl: | 713 | Izolace tepelné |  |  |  | 0 |  | 0 |  | 0 |  | 0 |  | 0 |  | 0 |  |  |  |  | 0 | [6 empty] | DIL
79 | 713400821R00 | Odstranění tepelné izolace potrubí pásy nebo foĺiemi potrubí | m2 | 0 |  | 0 |  | 0 |  | 0 | 21 | 0 | 0 | 0 | 0.0021 | 0 | 800-713 | RTS 23/ I | Indiv | 0.2 | 0 |  | Práce | Běžná |  |  |  | POL1_0
80 | 979990144R00 | Poplatek za skládku za uložení, minerální vata, , skupina 17 06 04 z Katalogu odpadů | t | 0 |  | 0 |  | 0 |  | 0 | 21 | 0 | 0 | 0 | 0 | 0 | 801-3 | RTS 23/ I | RTS 23/ I | 0 | 0 |  | Práce | Běžná |  |  |  | POL1_0
81 | 979081111RT2 | Odvoz suti a vybouraných hmot na skládku do 1 km | t | 0 |  | 0 |  | 0 |  | 0 | 21 | 0 | 0 | 0 | 0 | 0 | 801-3 | RTS 23/ I | RTS 23/ I | 0.49 | 0 |  | Práce | Běžná |  |  |  | POL1_0
82 | 979097011R00 | Odvoz suti a vybouraných hmot na skládku pronájem kontejneru na suť | den | 0 |  | 0 |  | 0 |  | 0 | 21 | 0 | 0 | 0 | 0 | 0 | 801-3 | RTS 23/ I | Indiv | 0 | 0 |  | Práce | Běžná |  |  |  | POL1_0
83 | 979084216R00 | Vodorovná doprava vybouraných hmot po suchu bez naložení, ale se složením na vzdálenost do 5 km | t | 0 |  | 0 |  | 0 |  | 0 | 21 | 0 | 0 | 0 | 0 | 0 | 822-1 | RTS 23/ I | Indiv | 0.688 | 0 |  | Práce | Běžná |  |  |  | POL1_0
84 | 979084219R00 | Vodorovná doprava vybouraných hmot po suchu příplatek k ceně za každých dalších i započatých 5 km přes 5 km | t | 0 |  | 0 |  | 0 |  | 0 | 21 | 0 | 0 | 0 | 0 | 0 | 822-1 | RTS 23/ I | Indiv | 0 | 0 |  | Práce | Běžná |  |  |  | POL1_0
Díl: | 733 | Rozvod potrubí |  |  |  | 0 |  | 0 |  | 0 |  | 0 |  | 0 |  | 0 |  |  |  |  | 0 | [6 empty] | DIL
85 | 733120832R00 | Demontáž potrubí z ocelových trubek hladkých přes 89 do D 133 | m | 0 |  | 0 |  | 0 |  | 0 | 21 | 0 | 0.0001 | 0 | 0.01384 | 0 | 800-731 | RTS 23/ I | RTS 23/ I | 0.198 | 0 |  | Práce | Běžná |  |  |  | POL1_0
86 | 733890801R00 | Vnitrostaveništní přemístění demontovaných hmot rozvodů potrubí vodorovně do 100 m z objektů výšky do 6 m | t | 0 |  | 0 |  | 0 |  | 0 | 21 | 0 | 0 | 0 | 0 | 0 | 800-731 | RTS 23/ I | Indiv | 3.563 | 0 |  | Práce | Běžná |  |  |  | POL1_0
Díl: | 767 | Konstrukce zámečnické |  |  |  | 0 |  | 0 |  | 0 |  | 0 |  | 0 |  | 0 |  |  |  |  | 0 | [6 empty] | DIL
87 | 767833100R00 | Montáž žebříků do zdiva , s bočnicemi z trubek nebo z tenkostěnných profilů | m | 0 |  | 0 |  | 0 |  | 0 | 21 | 0 | 6e-05 | 0 | 0 | 0 | 800-767 | RTS 23/ I | Indiv | 0.516 | 0 |  | Práce | Běžná |  |  |  | POL1_0
88 | 553438223R | žebřík kovový šachtový; pozinkovaná ocel; š = 440 mm; l = 3 920,0 mm; počet příčlí 14 | kus | 0 |  | 0 |  | 0 |  | 0 | 21 | 0 | 0.0217 | 0 | 0 | 0 | SPCM | RTS 23/ I | RTS 23/ I | 0 | 0 |  | Specifikace | Běžná |  |  |  | POL3_0
89 | 767996804R00 | Demontáž ostatních doplňků staveb atypických konstrukcí o hmotnosti přes 250 do 500 kg | kg | 0 |  | 0 |  | 0 |  | 0 | 21 | 0 | 5e-05 | 0 | 0.001 | 0 | 800-767 | RTS 23/ I | RTS 23/ I | 0.037 | 0 |  | Práce | Běžná |  |  |  | POL1_0
|  | Demontáž odvodňovací stanice | [25 empty] | POP
Díl: | 783 | Nátěry |  |  |  | 0 |  | 0 |  | 0 |  | 0 |  | 0 |  | 0 |  |  |  |  | 0 | [6 empty] | DIL
90 | 783192107R00 | Nátěry ocelových konstrukcí ostatní disperzní, konstrukcí středních "B", základní | m2 | 0 |  | 0 |  | 0 |  | 0 | 21 | 0 | 0.00035 | 0 | 0 | 0 | 800-783 | RTS 23/ I | RTS 23/ I | 0.051 | 0 |  | Práce | Běžná |  |  |  | POL1_0
|  | Nátěr chrániček DN450 | [25 empty] | POP
91 | 783192107R00 | Nátěry ocelových konstrukcí ostatní disperzní, konstrukcí středních "B", základní | m2 | 0 |  | 0 |  | 0 |  | 0 | 21 | 0 | 0.00035 | 0 | 0 | 0 | 800-783 | RTS 23/ I | RTS 23/ I | 0.051 | 0 |  | Práce | Běžná |  |  |  | POL1_0
|  | Nátěr chrániček DN450 | [25 empty] | POP
92 | 783151170R00 | Nátěry ocel. konstrukcí epoxidové a epoxidehtové epoxidové, konstrukcí těžkých "A", základní | m2 | 0 |  | 0 |  | 0 |  | 0 | 21 | 0 | 0.00018 | 0 | 0 | 0 | 800-783 | RTS 23/ I | Indiv | 0.043 | 0 |  | Práce | Běžná |  |  |  | POL1_0
93 | 783172510R00 | Nátěry ocelových konstrukcí polyuretanové konstrukcí těžkých "A", dvojnásobné s 2 x emailováním | m2 | 0 |  | 0 |  | 0 |  | 0 | 21 | 0 | 0.0007 | 0 | 0 | 0 | 800-783 | RTS 23/ I | Indiv | 0.24 | 0 |  | Práce | Běžná |  |  |  | POL1_0
94 | R | Asfaltový nátěr - dodávka | kg | 0 |  | 0 |  | 0 |  | 0 | 21 | 0 | 0 | 0 | 0 | 0 |  | Vlastní | Indiv | 0 | 0 |  | Specifikace | Běžná |  |  |  | POL3_0
95 | 783893272R00 | Nátěr sanační betonu a zdiva betonových podlah, vodotěsný, antikorozní, dvojnásobný | m2 | 0 |  | 0 |  | 0 |  | 0 | 21 | 0 | 0.00126 | 0 | 0 | 0 | 800-783 | RTS 23/ I | RTS 23/ I | 0.26 | 0 |  | Práce | Běžná |  |  |  | POL1_0
Díl: | M23 | Montáže potrubí |  |  |  | 0 |  | 0 |  | 0 |  | 0 |  | 0 |  | 0 |  |  |  |  | 0 | [6 empty] | DIL
96 | 230194011R00 | Utěsnění chráničky manžetou DN 400 | kus | 0 |  | 0 |  | 0 |  | 0 | 21 | 0 | 0 | 0 | 0 | 0 |  | RTS 23/ I | Indiv | 0.35 | 0 |  | Práce | Běžná |  |  |  | POL1_0
97 | 230194011R00 | Utěsnění chráničky manžetou DN 400 | kus | 0 |  | 0 |  | 0 |  | 0 | 21 | 0 | 0 | 0 | 0 | 0 |  | RTS 23/ I | RTS 23/ I | 0.35 | 0 |  | Práce | Běžná |  |  |  | POL1_0
98 | 230193010R00 | Nasunutí potrubní sekce do chráničky DN 400 | m | 0 |  | 0 |  | 0 |  | 0 | 21 | 0 | 0.02712 | 0 | 0 | 0 |  | RTS 23/ I | Indiv | 0.891 | 0 |  | Práce | Běžná |  |  |  | POL1_0
99 | 230193010R00 | Nasunutí potrubní sekce do chráničky DN 400 | m | 0 |  | 0 |  | 0 |  | 0 | 21 | 0 | 0.02712 | 0 | 0 | 0 |  | RTS 23/ I | RTS 23/ I | 0.891 | 0 |  | Práce | Běžná |  |  |  | POL1_0
100 | 230195038R00 | Montáž distanční objímky segmentových d 301-320 mm | kpl | 0 |  | 0 |  | 0 |  | 0 | 21 | 0 | 0 | 0 | 0 | 0 |  | RTS 23/ I | RTS 23/ I | 0.337 | 0 |  | Práce | Běžná |  |  |  | POL1_0
101 | 230195036R00 | Montáž distanční objímky segmentových d 261-280 mm | kpl | 0 |  | 0 |  | 0 |  | 0 | 21 | 0 | 0 | 0 | 0 | 0 |  | RTS 23/ I | RTS 23/ I | 0.299 | 0 |  | Práce | Běžná |  |  |  | POL1_0
102 | R | Distanční objímky pro d315/457 | kpl | 0 |  | 0 |  | 0 |  | 0 | 21 | 0 | 0 | 0 | 0 | 0 |  | Vlastní | Indiv | 0 | 0 |  | R-položka | Běžná |  |  |  | POL12_0
103 | R | Distanční objímky pro d280/406 | kpl | 0 |  | 0 |  | 0 |  | 0 | 21 | 0 | 0 | 0 | 0 | 0 |  | Vlastní | Indiv | 0 | 0 |  | R-položka | Běžná |  |  |  | POL12_0
104 | 230011140R00 | Montáž trubky ocelové 406 x 11 | m | 0 |  | 0 |  | 0 |  | 0 | 21 | 0 | 0.00067 | 0 | 0 | 0 |  | RTS 23/ I | RTS 23/ I | 1.6722 | 0 |  | Práce | Běžná |  |  |  | POL1_0
|  | Chránička | [25 empty] | POP
105 | 230011155R00 | Montáž trubky ocelové 426 x 10 | m | 0 |  | 0 |  | 0 |  | 0 | 21 | 0 | 0.00063 | 0 | 0 | 0 |  | RTS 23/ I | RTS 23/ I | 1.5698 | 0 |  | Práce | Běžná |  |  |  | POL1_0
|  | Chránička | [25 empty] | POP
106 | 14231121R1 | Trubka podélně svařovaná, rozměr 477x10 mm, S355j2H, EN 10219-1/2 | m | 0 |  | 0 |  | 0 |  | 0 | 21 | 0 | 0.096 | 0 | 0 | 0 |  | Vlastní | Indiv | 0 | 0 |  | Specifikace | Běžná |  |  |  | POL3_0
107 | 14231121R2 | Trubka podélně svařovaná, rozměr 406x10 mm, S355JH2H EN 10219-1/2 | m | 0 |  | 0 |  | 0 |  | 0 | 21 | 0 | 0.096 | 0 | 0 | 0 |  | Vlastní | Indiv | 0 | 0 |  | Specifikace | Běžná |  |  |  | POL3_0
108 | R | Pryžová manžeta 450/315 | ks | 0 |  | 0 |  | 0 |  | 0 | 21 | 0 | 0 | 0 | 0 | 0 |  | Vlastní | Indiv | 0 | 0 |  | R-položka | Běžná |  |  |  | POL12_0
109 | R | Pryžová manžeta 400/280 | ks | 0 |  | 0 |  | 0 |  | 0 | 21 | 0 | 0 | 0 | 0 | 0 |  | Vlastní | Indiv | 0 | 0 |  | R-položka | Běžná |  |  |  | POL12_0
Díl: | M43 | Montáže ocelových konstrukcí |  |  |  | 0 |  | 0 |  | 0 |  | 0 |  | 0 |  | 0 |  |  |  |  | 0 | [6 empty] | DIL
110 | 430861001R00 | Křivka cenová první, hmotnost do 300 kg | kg | 0 |  | 0 |  | 0 |  | 0 | 21 | 0 | 0 | 0 | 0 | 0 |  | RTS 23/ I | RTS 23/ I | 0.02907 | 0 |  | Práce | Běžná |  |  |  | POL1_0
111 | 13611218R | Výrobek plochý ocelový válcovaný za tepla - plech; hladký; tl. = 5,00 mm | t | 0 |  | 0 |  | 0 |  | 0 | 21 | 0 | 1 | 0 | 0 | 0 | SPCM | RTS 23/ I | RTS 23/ I | 0 | 0 |  | Specifikace | Běžná |  |  |  | POL3_0
112 | 14587292R | Profil ocelový uzavřený průřez: čtvercový; značka: S235JRH (1.0039); B = 80 mm; T = 4,0 mm | t | 0 |  | 0 |  | 0 |  | 0 | 21 | 0 | 1 | 0 | 0 | 0 | SPCM | RTS 23/ I | RTS 23/ I | 0 | 0 |  | Specifikace | Běžná |  |  |  | POL3_0
Díl: | M46 | Zemní práce při montážích |  |  |  | 0 |  | 0 |  | 0 |  | 0 |  | 0 |  | 0 |  |  |  |  | 45.39 | [6 empty] | DIL
113 | 460110001R00 | Sonda pro vyhledání kabelů - výkop | kus | 16 |  | 0 |  | 0 |  | 0 | 21 | 0 | 0 | 0 | 0 | 0 |  | RTS 23/ I | Indiv | 1.86 | 29.76 |  | Práce | Běžná |  |  |  | POL1_0
114 | 460110101R00 | Sonda pro vyhledání kabelů - zához | kus | 13 |  | 0 |  | 0 |  | 0 | 21 | 0 | 0 | 0 | 0 | 0 |  | RTS 23/ I | RTS 23/ I | 0.392 | 5.1 |  | Práce | Běžná |  |  |  | POL1_0
115 | 460030081RT3 | Řezání spáry v asfaltu nebo betonu, v tloušťce vrstvy do 8-10 cm | m | 38.3 |  | 0 |  | 0 |  | 0 | 21 | 0 | 0 | 0 | 0 | 0 |  | RTS 23/ I | Indiv | 0.275 | 10.53 |  | Práce | Běžná |  |  |  | POL1_0
116 | R | Jeřáby | den | 0 |  | 0 |  | 0 |  | 0 | 21 | 0 | 0 | 0 | 0 | 0 |  | Vlastní | Indiv | 0 | 0 |  | Práce | Běžná |  |  |  | POL1_0
Díl: | M65 | Elektroinstalace |  |  |  | 0 |  | 0 |  | 0 |  | 0 |  | 1.22 |  | 0 |  |  |  |  | 4.82 | [6 empty] | DIL
117 | 650106221R00 | Svítidla sadového osvětlovacího, ocelového | kus | 1 |  | 0 |  | 0 |  | 0 | 21 | 0 | 0 | 0 | 0 | 0 | M65 | RTS 23/ I | Indiv | 1.6833 | 1.68 |  | Práce | Běžná |  |  |  | POL1_0
118 | 460100022RT1 | Pouzdrový základ 250x1500 mm v ose trasy kab., kompletní zhot.pouzdrového základu | kus | 1 |  | 0 |  | 0 |  | 0 | 21 | 0 | 1.2225 | 1.22 | 0 | 0 |  | RTS 23/ I | Indiv | 3.138 | 3.14 |  | Práce | Běžná |  |  |  | POL1_0
[26 empty] | 15 | 21 | DPH
| Celkem |  |  |  |  | 0 | [19 empty] | 0 | 0 | SUM
END
Note on S6: Jedná se o informaci, zda se jedná o položku, která je do rozpočtu zadána z cenové soustavy RTS, nebo vlastní.
Note on T6: Jedná se o název CÚ, která je zadána u položky rozpočtu