## Pokyny pro vyplnění
Pokyny pro vyplnění
Ve všech listech tohoto souboru můžete měnit pouze buňky s modrým pozadím. Jedná se o tyto údaje : - údaje o firmě - jednotkové ceny položek zadané na maximálně dvě desetinná místa

## Stavba
#RTSROZP# | Soupis stavebních prací, dodávek a služeb
| Stavba: |  | Revitalizace CZT Liberec - GreenNet III G6 - Cihlářská - Vesec
G6.2 - VS, OPS
352 |  |  | G6.2.X.1 - Technologie
| Zadavatel |  | Teplárna Liberec, a.s. |  |  |  | IČO: | 62241672
|  |  | Dr. Milady Horákové 641/34a |  |  |  | DIČ:
|  |  | 460 01 | Liberec
| Projektant: | [5 empty] | IČO:
DIČ:
| Zhotovitel: | [5 empty] | IČO:
DIČ:
| Vypracoval: |  | SITEZ s.r.o.
| Rozpis ceny | [6 empty] | Celkem
HSV | HSV | [6 empty] | 0
PSV | PSV | [6 empty] | 0
MON | MON | [6 empty] | 0
VN | Vedlejší náklady | [6 empty] | 0
ON | Ostatní náklady | [6 empty] | 0
| Celkem | [6 empty] | 0
Rekapitulace daní
| Základ pro sníženou DPH |  |  | 15 | % | 0 |  |  | CZK
| Snížená DPH |  |  | 15 | % | 0 |  |  | CZK
| Základ pro základní DPH |  |  | 21 | % | 0 |  |  | CZK
| Základní DPH |  |  | 21 | % | 0 |  |  | CZK
0 | Zaokrouhlení |  |  |  |  | 0 |  |  | CZK
0 | Cena celkem bez DPH |  |  |  |  | 0 |  |  | CZK
| Cena celkem s DPH |  |  |  |  | 0 |  |  | CZK
|  | v |  |  | dne
|  |  | Za zhotovitele |  |  |  | Za objednatele
Rekapitulace dílčích částí
#CASTI>> | Číslo | Název |  |  | Základ pro sníženou DPH | Základ pro základní DPH | DPH celkem | Cena celkem | %
1 | Stavba |  |  |  | 0 | 0 |  | 0
2 |  | Stavební objekt
2 | G6_2_1 | OPS - Technologie |  |  | 0 | 0 |  | 0
3 | 0 | sloučení |  |  | 0 | 0 |  | 0
| Celkem za stavbu |  |  |  | 0 | 0 | 0 | 0 | 0
Rekapitulace dílů
| Číslo | Název |  |  | Typ dílu |  |  | Celkem | %
| 2 | Základy,zvláštní zakládání |  |  | HSV |  |  | 0
| 61 | Upravy povrchů vnitřní |  |  | HSV |  |  | 0
| 93 | Dokončovací práce inž.staveb |  |  | HSV |  |  | 0
| 96 | Bourání konstrukcí |  |  | HSV |  |  | 0
| 97 | Prorážení otvorů |  |  | HSV |  |  | 0
| 713 | Izolace tepelné |  |  | PSV |  |  | 0
| 721 | Vnitřní kanalizace |  |  | PSV |  |  | 0
| 722 | Vnitřní vodovod |  |  | PSV |  |  | 0
| 732 | Strojovny |  |  | PSV |  |  | 0
| 733 | Rozvod potrubí |  |  | PSV |  |  | 0
| 734 | Armatury |  |  | PSV |  |  | 0
| 767 | Konstrukce zámečnické |  |  | PSV |  |  | 0
| 777 | Podlahy ze syntetických hmot |  |  | PSV |  |  | 0
| 783 | Nátěry |  |  | PSV |  |  | 0
| M23 | Montáže potrubí |  |  | MON |  |  | 0
| M43 | Montáže ocelových konstrukcí |  |  | MON |  |  | 0
| VN | Vedlejší náklady |  |  | VN |  |  | 0
| Cena celkem | [6 empty] | 0 | 0
Note on D11: Název
Note on I11: IČO
Note on D12: Ulice
Note on I12: DIČ
Note on D13: PSČ
Note on E13: Místo

## VzorPolozky (hidden)
Položkový rozpočet
S:
O:
R:

## G6.2.1 - VS, OPS - Technologie
Položkový soupis prací a dodávek | [27 empty] | #TypZaznamu#
S: | G6 | Revitalizace CZT Liberec - GreenNet III Cihlářská - Vesec | [25 empty] | STA
O: | G6.2 | VS, OPS | [22 empty] | STA |  |  | OBJ
R: | G6.2.X.1 | Technologie | [25 empty] | ROZ
P.č. | Číslo položky | Název položky | MJ | Množství | Cena / MJ | Celkem | Dodávka | Dodávka celk. | Montáž | Montáž celk. | DPH | Cena s DPH | Hmotnost / MJ | Hmotnost celk.(t) | Dem. hmotnost / MJ | Dem. hmotnost celk.(t) | Ceník | Cen. soustava / platnost | Cenová úroveň | Nhod / MJ | Nhod celk. | Dodavatel | Typ položky | Stav položky
Díl: | 2 | Základy,zvláštní zakládání |  |  |  | 0 |  | 0 |  | 0 |  | 0 |  | 1.86 |  | 0 |  |  |  |  | 6.42 | [6 empty] | DIL
1 | 278320050RAA | Základy pod stroje ze železobetonu včetně bednění kompletní provedení, z betonu C 25/30 (B 30), výztuž 120 kg/m3, objem 5 m3 | m3 | 0.594 |  | 0 |  | 0 |  | 0 | 21 | 0 | 3.1298 | 1.86 | 0 | 0 | AP-HSV | RTS 23/ I | RTS 23/ I | 10.8116 | 6.42 |  | Agregovaná položka | Běžná |  |  |  | POL2_0
|  | výztuže, odbednění a podkladu ze štěrkopísku. | [25 empty] | SPI
|  | beton C25/30 - 0,3m3, KARI síť 100x100x5mm - 2m2 | [25 empty] | POP
|  | 0,067+0,102+0,029 |  | 0.198 | [23 empty] | VV | 0
|  | 0,067+0,102+0,029 |  | 0.198 | [23 empty] | VV | 0
|  | 0,067+0,102+0,029 |  | 0.198 | [23 empty] | VV | 0
Díl: | 61 | Upravy povrchů vnitřní |  |  |  | 0 |  | 0 |  | 0 |  | 0 |  | 21.06 |  | 12.57 |  |  |  |  | 799.14 | [6 empty] | DIL
2 | 612100032RAA | Oprava vnitřních omítek stěn štukových vápenocementových, -, oprava z 30%, malba | m2 | 802.6758 |  | 0 |  | 0 |  | 0 | 21 | 0 | 0.01596 | 12.81 | 0.01 | 8.03 | AP-HSV | RTS 23/ I | Indiv | 0.61817 | 496.19 |  | Agregovaná položka | Běžná |  |  |  | POL2_0
|  | otlučení vnitřních omítek stěn, oprava omítek stěn ve stejném rozsahu jako otlučení, pačokování celého povrchu jednonásobné s broušením a přesádrováním, malba klihová dvojnásobná jednobarevná s obroušením v místnostech výšky do 3,8 m. | [25 empty] | SPI |  | otlučení vnitřních omítek stěn, oprava omítek stěn ve stejném rozsahu jako otlučení, pačokování celého povrchu jednonásobné s broušením a přesádrováním, malba klihová dvojnásobná jednobarevná s obroušením v místnostech výšky do 3,8 m.
|  | 50,5*4,45 |  | 224.725 | [23 empty] | VV | 0
|  | 55,214*4,45 |  | 245.7023 | [23 empty] | VV | 0
|  | 61,24*4,45 |  | 272.518 | [23 empty] | VV | 0
|  | 17,83*(2,55+0,8) |  | 59.7305 | [23 empty] | VV | 0
3 | 611100012RAA | Oprava vnitřních omítek stropů štukových vápenocementových, oprava ze 30%, malba | m2 | 454.37 |  | 0 |  | 0 |  | 0 | 21 | 0 | 0.01807 | 8.21 | 0.01 | 4.54 | AP-HSV | RTS 23/ I | Indiv | 0.66237 | 300.96 |  | Agregovaná položka | Běžná |  |  |  | POL2_0
|  | otlučení vnitřních omítek stropů, oprava omítek stropů ve stejném rozsahu jako otlučení, pačokování celého povrchu jednonásobné s broušením a přesádrováním, malba klihová dvojnásobná jednobarevná s obroušením v místnostech výšky do 3,8 m. | [25 empty] | SPI |  | otlučení vnitřních omítek stropů, oprava omítek stropů ve stejném rozsahu jako otlučení, pačokování celého povrchu jednonásobné s broušením a přesádrováním, malba klihová dvojnásobná jednobarevná s obroušením v místnostech výšky do 3,8 m.
|  | 143,75000 |  | 143.75 | [23 empty] | VV | 0
|  | 154,80000 |  | 154.8 | [23 empty] | VV | 0
|  | 138,18000 |  | 138.18 | [23 empty] | VV | 0
|  | 17,64000 |  | 17.64 | [23 empty] | VV | 0
4 | 612100020RAA | Začištění omítek kolem oken, dveří, a podobně podlah a obkladů | m | 10.4 |  | 0 |  | 0 |  | 0 | 21 | 0 | 0.00371 | 0.04 | 0 | 0 | AP-HSV | RTS 23/ I | Indiv | 0.19136 | 1.99 |  | Agregovaná položka | Běžná |  |  |  | POL2_0
|  | 0,2*4 |  | 0.8 | [23 empty] | VV | 0
|  | 0,2*4 |  | 0.8 | [23 empty] | VV | 0
|  | 0,2*4 |  | 0.8 | [23 empty] | VV | 0
|  | 0,2*4 |  | 0.8 | [23 empty] | VV | 0
|  | 0,2*4 |  | 0.8 | [23 empty] | VV | 0
|  | 0,2*4 |  | 0.8 | [23 empty] | VV | 0
|  | 0,2*4 |  | 0.8 | [23 empty] | VV | 0
|  | 0,2*4 |  | 0.8 | [23 empty] | VV | 0
|  | 0,2*4 |  | 0.8 | [23 empty] | VV | 0
|  | 0,2*4 |  | 0.8 | [23 empty] | VV | 0
|  | 0,2*4 |  | 0.8 | [23 empty] | VV | 0
|  | 0,2*4 |  | 0.8 | [23 empty] | VV | 0
|  | 0,2*4 |  | 0.8 | [23 empty] | VV | 0
Díl: | 93 | Dokončovací práce inž.staveb |  |  |  | 0 |  | 0 |  | 0 |  | 0 |  | 0 |  | 0 |  |  |  |  | 16.52 | [6 empty] | DIL
5 | 938907121R00 | Očištění stěn, tlakovou vodou, tlak do 500 bar | m2 | 472.01 |  | 0 |  | 0 |  | 0 | 21 | 0 | 0 | 0 | 0 | 0 | 801-5 | RTS 23/ I | RTS 23/ I | 0.035 | 16.52 |  | Práce | Běžná |  |  |  | POL1_0
|  | 143,75000 |  | 143.75 | [23 empty] | VV | 0
|  | 154,80000 |  | 154.8 | [23 empty] | VV | 0
|  | 138,18000 |  | 138.18 | [23 empty] | VV | 0
|  | 17,64000 |  | 17.64 | [23 empty] | VV | 0
|  | 17,64000 |  | 17.64 | [23 empty] | VV | 0
Díl: | 96 | Bourání konstrukcí |  |  |  | 0 |  | 0 |  | 0 |  | 0 |  | 0 |  | 0.18 |  |  |  |  | 19.4 | [6 empty] | DIL
6 | 961100016RA0 | Bourání základů z železobetonu | m3 | 0.074 |  | 0 |  | 0 |  | 0 | 21 | 0 | 0 | 0 | 2.4 | 0.18 | AP-HSV | RTS 23/ I | Indiv | 19.985 | 1.48 |  | Agregovaná položka | Běžná |  |  |  | POL2_0
|  | nebo vybourání otvorů průřezové plochy přes 4 m2 v základech. Svislá a vodorovná doprava suti, odvoz do 10 km. | [25 empty] | SPI |  | nebo vybourání otvorů průřezové plochy přes 4 m2 v základech. Svislá a vodorovná doprava suti, odvoz do 10 km.
7 | 979081111R00 | Odvoz suti a vybouraných hmot na skládku do 1 km | t | 36.5632 |  | 0 |  | 0 |  | 0 | 21 | 0 | 0 | 0 | 0 | 0 | 801-3 | RTS 23/ I | RTS 23/ I | 0.49 | 17.92 |  | Práce | Běžná |  |  |  | POL1_0
|  | 3,68475+0,17760+0,21425+6,88275+0,025 |  | 10.9843 | [23 empty] | VV | 0
|  | 0,0395+0,025 |  | 0.0645 | [23 empty] | VV | 0
|  | ,01436+0,025 |  | 0.03936 | [23 empty] | VV | 0
|  | 4,00502+0,2571+7,41182+0,025 |  | 11.6989 | [23 empty] | VV | 0
|  | ,158+0,025 |  | 0.183 | [23 empty] | VV | 0
|  | ,02011+0,025 |  | 0.04511 | [23 empty] | VV | 0
|  | 4,10698+0,3428+6,61606 |  | 11.0658 | [23 empty] | VV | 0
|  | ,01436+0,025 |  | 0.03936 | [23 empty] | VV | 0
|  | 0,7737+0,04285+0,8446+0,025 |  | 1.6862 | [23 empty] | VV | 0
|  | 0,0383+0,025 |  | 0.0633 | [23 empty] | VV | 0
|  | ,17304+0,025 |  | 0.19804 | [23 empty] | VV | 0
|  | ,34474+0,025 |  | 0.36974 | [23 empty] | VV | 0
|  | ,10055+0,025 |  | 0.12555 | [23 empty] | VV | 0
8 | 979081121R00 | Odvoz suti a vybouraných hmot na skládku příplatek za každý další 1 km | t | 548.4486 |  | 0 |  | 0 |  | 0 | 21 | 0 | 0 | 0 | 0 | 0 | 801-3 | RTS 23/ I | Indiv | 0 | 0 |  | Práce | Běžná |  |  |  | POL1_0
|  | 10,98435*15 |  | 164.7653 | [23 empty] | VV | 0
|  | 0,0645*15 |  | 0.9675 | [23 empty] | VV | 0
|  | ,03936*15 |  | 0.5904 | [23 empty] | VV | 0
|  | 11,69894*15 |  | 175.4841 | [23 empty] | VV | 0
|  | ,183*15 |  | 2.745 | [23 empty] | VV | 0
|  | ,04511*15 |  | 0.67665 | [23 empty] | VV | 0
|  | 11,06584*15 |  | 165.9876 | [23 empty] | VV | 0
|  | ,03936*15 |  | 0.5904 | [23 empty] | VV | 0
|  | 1,68615*15 |  | 25.2922 | [23 empty] | VV | 0
|  | 0,0633*15 |  | 0.9495 | [23 empty] | VV | 0
|  | ,19804*15 |  | 2.9706 | [23 empty] | VV | 0
|  | ,36974*15 |  | 5.5461 | [23 empty] | VV | 0
|  | ,12555*15 |  | 1.8833 | [23 empty] | VV | 0
9 | 979990101R00 | Poplatek za skládku za uložení, směsi betonu a cihel, , skupina 17 01 01 a 17 01 02 z Katalogu odpadů | t | 36.3606 |  | 0 |  | 0 |  | 0 | 21 | 0 | 0 | 0 | 0 | 0 | 801-3 | RTS 23/ I | Indiv | 0 | 0 |  | Práce | Běžná |  |  |  | POL1_0
|  | 3,68475+0,21425+6,88275 |  | 10.7818 | [23 empty] | VV | 0
|  | 0,0395+0,025 |  | 0.0645 | [23 empty] | VV | 0
|  | ,01436+0,025 |  | 0.03936 | [23 empty] | VV | 0
|  | 4,00502+0,2571+7,41182+0,025 |  | 11.6989 | [23 empty] | VV | 0
|  | ,158+0,025 |  | 0.183 | [23 empty] | VV | 0
|  | ,02011+0,025 |  | 0.04511 | [23 empty] | VV | 0
|  | 4,10698+0,3428+6,61606 |  | 11.0658 | [23 empty] | VV | 0
|  | ,01436+0,025 |  | 0.03936 | [23 empty] | VV | 0
|  | 0,7737+0,04285+0,8446+0,025 |  | 1.6862 | [23 empty] | VV | 0
|  | 0,0383+0,025 |  | 0.0633 | [23 empty] | VV | 0
|  | ,17304+0,025 |  | 0.19804 | [23 empty] | VV | 0
|  | ,34474+0,025 |  | 0.36974 | [23 empty] | VV | 0
|  | ,10055+0,025 |  | 0.12555 | [23 empty] | VV | 0
10 | 979990108R00 | Poplatek za skládku za uložení, železobeton, , skupina 17 01 01 z Katalogu odpadů | t | 0.1776 |  | 0 |  | 0 |  | 0 | 21 | 0 | 0 | 0 | 0 | 0 | 801-3 | RTS 23/ I | Indiv | 0 | 0 |  | Práce | Běžná |  |  |  | POL1_0
Díl: | 97 | Prorážení otvorů |  |  |  | 0 |  | 0 |  | 0 |  | 0 |  | 0.01 |  | 0.33 |  |  |  |  | 38.35 | [6 empty] | DIL
11 | 971052251R00 | Vybourání a prorážení otvorů v železobetonových zdech a příčkách plochy do 0,0225 m2, tloušťky do 450 mm | kus | 13 |  | 0 |  | 0 |  | 0 | 21 | 0 | 0.00067 | 0.01 | 0.025 | 0.33 | 801-3 | RTS 23/ I | RTS 23/ I | 2.95 | 38.35 |  | Práce | Běžná |  |  |  | POL1_0
|  | základových nebo nadzákladových, | [25 empty] | SPI
|  | 1,00000 |  | 1 | [23 empty] | VV | 0
|  | 1,00000 |  | 1 | [23 empty] | VV | 0
|  | 1,00000 |  | 1 | [23 empty] | VV | 0
|  | 1,00000 |  | 1 | [23 empty] | VV | 0
|  | 1,00000 |  | 1 | [23 empty] | VV | 0
|  | 1,00000 |  | 1 | [23 empty] | VV | 0
|  | 1,00000 |  | 1 | [23 empty] | VV | 0
|  | 1,00000 |  | 1 | [23 empty] | VV | 0
|  | 1,00000 |  | 1 | [23 empty] | VV | 0
|  | 1,00000 |  | 1 | [23 empty] | VV | 0
|  | 1,00000 |  | 1 | [23 empty] | VV | 0
|  | 1,00000 |  | 1 | [23 empty] | VV | 0
|  | 1,00000 |  | 1 | [23 empty] | VV | 0
Díl: | 713 | Izolace tepelné |  |  |  | 0 |  | 0 |  | 0 |  | 0 |  | 0.99 |  | 1.95 |  |  |  |  | 186.92 | [6 empty] | DIL
12 | 631547627R | pouzdro potrubní řezané; minerální vlákno; povrchová úprava Al fólie se skelnou mřížkou; vnitřní průměr 140,0 mm; tl. izolace 80,0 mm; provozní teplota do 250 °C; tepelná vodivost (10°C) 0,0330 W/mK; tepelná vodivost (50°C) 0,037 W/mK | m | 56 |  | 0 |  | 0 |  | 0 | 21 | 0 | 0.00384 | 0.22 | 0 | 0 | SPCM | RTS 23/ I | RTS 23/ I | 0 | 0 |  | Specifikace | Běžná |  |  |  | POL3_0
|  | 15,00000 |  | 15 | [23 empty] | VV | 0
|  | 16,00000 |  | 16 | [23 empty] | VV | 0
|  | 25,00000 |  | 25 | [23 empty] | VV | 0
13 | 631547423R | pouzdro potrubní řezané; minerální vlákno; povrchová úprava Al fólie se skelnou mřížkou; vnitřní průměr 89,0 mm; tl. izolace 60,0 mm; provozní teplota do 250 °C; tepelná vodivost (10°C) 0,0330 W/mK; tepelná vodivost (50°C) 0,037 W/mK | m | 150 |  | 0 |  | 0 |  | 0 | 21 | 0 | 0.00199 | 0.3 | 0 | 0 | SPCM | RTS 23/ I | RTS 23/ I | 0 | 0 |  | Specifikace | Běžná |  |  |  | POL3_0
|  | 25,00000 |  | 25 | [23 empty] | VV | 0
|  | 25,00000 |  | 25 | [23 empty] | VV | 0
|  | 15,00000 |  | 15 | [23 empty] | VV | 0
|  | 60,00000 |  | 60 | [23 empty] | VV | 0
|  | 15,00000 |  | 15 | [23 empty] | VV | 0
|  | 10,00000 |  | 10 | [23 empty] | VV | 0
14 | 631547523R1 | Pouzdro potrubní izolační 89/80 mm, kamenná vlna s polepem Al fólií vyztuženou skleněnou mřížkou | m | 60 |  | 0 |  | 0 |  | 0 | 21 | 0 | 0.00252 | 0.15 | 0 | 0 |  | Vlastní | Indiv | 0 | 0 |  | Specifikace | Běžná |  |  |  | POL3_0
|  | 20,00000 |  | 20 | [23 empty] | VV | 0
|  | 20,00000 |  | 20 | [23 empty] | VV | 0
|  | 20,00000 |  | 20 | [23 empty] | VV | 0
15 | 631547422R | pouzdro potrubní řezané; minerální vlákno; povrchová úprava Al fólie se skelnou mřížkou; vnitřní průměr 76,0 mm; tl. izolace 60,0 mm; provozní teplota do 250 °C; tepelná vodivost (10°C) 0,0330 W/mK; tepelná vodivost (50°C) 0,037 W/mK | m | 3 |  | 0 |  | 0 |  | 0 | 21 | 0 | 0.00187 | 0.01 | 0 | 0 | SPCM | RTS 23/ I | RTS 23/ I | 0 | 0 |  | Specifikace | Běžná |  |  |  | POL3_0
|  | 1,00000 |  | 1 | [23 empty] | VV | 0
|  | 1,00000 |  | 1 | [23 empty] | VV | 0
|  | 1,00000 |  | 1 | [23 empty] | VV | 0
16 | 631547322R | pouzdro potrubní řezané; minerální vlákno; povrchová úprava Al fólie se skelnou mřížkou; vnitřní průměr 76,0 mm; tl. izolace 50,0 mm; provozní teplota do 250 °C; tepelná vodivost (10°C) 0,0330 W/mK; tepelná vodivost (50°C) 0,037 W/mK | m | 51 |  | 0 |  | 0 |  | 0 | 21 | 0 | 0.00141 | 0.07 | 0 | 0 | SPCM | RTS 23/ I | RTS 23/ I | 0 | 0 |  | Specifikace | Běžná |  |  |  | POL3_0
|  | 20,00000 |  | 20 | [23 empty] | VV | 0
|  | 16,00000 |  | 16 | [23 empty] | VV | 0
|  | 15,00000 |  | 15 | [23 empty] | VV | 0
17 | 631547319R | pouzdro potrubní řezané; minerální vlákno; povrchová úprava Al fólie se skelnou mřížkou; vnitřní průměr 60,0 mm; tl. izolace 50,0 mm; provozní teplota do 250 °C; tepelná vodivost (10°C) 0,0330 W/mK; tepelná vodivost (50°C) 0,037 W/mK | m | 97 |  | 0 |  | 0 |  | 0 | 21 | 0 | 0.00123 | 0.12 | 0 | 0 | SPCM | RTS 23/ I | RTS 23/ I | 0 | 0 |  | Specifikace | Běžná |  |  |  | POL3_0
|  | 30,00000 |  | 30 | [23 empty] | VV | 0
|  | 30,00000 |  | 30 | [23 empty] | VV | 0
|  | 25,00000 |  | 25 | [23 empty] | VV | 0
|  | 12,00000 |  | 12 | [23 empty] | VV | 0
18 | 631547419R | pouzdro potrubní řezané; minerální vlákno; povrchová úprava Al fólie se skelnou mřížkou; vnitřní průměr 60,0 mm; tl. izolace 60,0 mm; provozní teplota do 250 °C; tepelná vodivost (10°C) 0,0330 W/mK; tepelná vodivost (50°C) 0,037 W/mK | m | 26 |  | 0 |  | 0 |  | 0 | 21 | 0 | 0.00172 | 0.04 | 0 | 0 | SPCM | RTS 23/ I | RTS 23/ I | 0 | 0 |  | Specifikace | Běžná |  |  |  | POL3_0
|  | 10,00000 |  | 10 | [23 empty] | VV | 0
|  | 10,00000 |  | 10 | [23 empty] | VV | 0
|  | 6,00000 |  | 6 | [23 empty] | VV | 0
19 | 713400821R00 | Odstranění tepelné izolace potrubí pásy nebo foĺiemi potrubí | m2 | 930 |  | 0 |  | 0 |  | 0 | 21 | 0 | 0 | 0 | 0.0021 | 1.95 | 800-713 | RTS 23/ I | Indiv | 0.2 | 186 |  | Práce | Běžná |  |  |  | POL1_0
|  | 100,00000 |  | 100 | [23 empty] | VV | 0
|  | 100,00000 |  | 100 | [23 empty] | VV | 0
|  | 50,00000 |  | 50 | [23 empty] | VV | 0
|  | 100,00000 |  | 100 | [23 empty] | VV | 0
|  | 100,00000 |  | 100 | [23 empty] | VV | 0
|  | 200,00000 |  | 200 | [23 empty] | VV | 0
|  | 50,00000 |  | 50 | [23 empty] | VV | 0
|  | 100,00000 |  | 100 | [23 empty] | VV | 0
|  | 50,00000 |  | 50 | [23 empty] | VV | 0
|  | 50,00000 |  | 50 | [23 empty] | VV | 0
|  | 10,00000 |  | 10 | [23 empty] | VV | 0
|  | 20,00000 |  | 20 | [23 empty] | VV | 0
20 | 979081111RT2 | Odvoz suti a vybouraných hmot na skládku do 1 km | t | 1.872 |  | 0 |  | 0 |  | 0 | 21 | 0 | 0 | 0 | 0 | 0 | 801-3 | RTS 23/ I | RTS 23/ I | 0.49 | 0.92 |  | Práce | Běžná |  |  |  | POL1_0
|  | 0,21000 |  | 0.21 | [23 empty] | VV | 0
|  | 0,21000 |  | 0.21 | [23 empty] | VV | 0
|  | 0,02500 |  | 0.025 | [23 empty] | VV | 0
|  | 0,21000 |  | 0.21 | [23 empty] | VV | 0
|  | 0,21000 |  | 0.21 | [23 empty] | VV | 0
|  | 0,42000 |  | 0.42 | [23 empty] | VV | 0
|  | 0,10500 |  | 0.105 | [23 empty] | VV | 0
|  | 0,21000 |  | 0.21 | [23 empty] | VV | 0
|  | 0,10500 |  | 0.105 | [23 empty] | VV | 0
|  | 0,10500 |  | 0.105 | [23 empty] | VV | 0
|  | 0,02000 |  | 0.02 | [23 empty] | VV | 0
|  | 0,04200 |  | 0.042 | [23 empty] | VV | 0
21 | 979097011R00 | Odvoz suti a vybouraných hmot na skládku pronájem kontejneru na suť | den | 12 |  | 0 |  | 0 |  | 0 | 21 | 0 | 0 | 0 | 0 | 0 | 801-3 | RTS 23/ I | Indiv | 0 | 0 |  | Práce | Běžná |  |  |  | POL1_0
|  | 1,00000 |  | 1 | [23 empty] | VV | 0
|  | 1,00000 |  | 1 | [23 empty] | VV | 0
|  | 1,00000 |  | 1 | [23 empty] | VV | 0
|  | 1,00000 |  | 1 | [23 empty] | VV | 0
|  | 1,00000 |  | 1 | [23 empty] | VV | 0
|  | 1,00000 |  | 1 | [23 empty] | VV | 0
|  | 1,00000 |  | 1 | [23 empty] | VV | 0
|  | 1,00000 |  | 1 | [23 empty] | VV | 0
|  | 1,00000 |  | 1 | [23 empty] | VV | 0
|  | 1,00000 |  | 1 | [23 empty] | VV | 0
|  | 1,00000 |  | 1 | [23 empty] | VV | 0
|  | 1,00000 |  | 1 | [23 empty] | VV | 0
22 | 28378026R | izolace armatur a zařízení pro redukční ventil; DN 50 mm; max. teplota izol. povrchu 150 °C; tepelná vodivost 0,0363 W/mK | kus | 49 |  | 0 |  | 0 |  | 0 | 21 | 0 | 0.00085 | 0.04 | 0 | 0 | SPCM | RTS 23/ I | RTS 23/ I | 0 | 0 |  | Specifikace | Běžná |  |  |  | POL3_0
|  | 15,00000 |  | 15 | [23 empty] | VV | 0
|  | 19,00000 |  | 19 | [23 empty] | VV | 0
|  | 15,00000 |  | 15 | [23 empty] | VV | 0
23 | 283780217R | izolace armatur a zařízení pro trojcestný ventil; DN 65 mm; max. teplota izol. povrchu 150 °C; tepelná vodivost 0,0363 W/mK | kus | 4 |  | 0 |  | 0 |  | 0 | 21 | 0 | 0.00105 | 0 | 0 | 0 | SPCM | RTS 23/ I | RTS 23/ I | 0 | 0 |  | Specifikace | Běžná |  |  |  | POL3_0
|  | 1,00000 |  | 1 | [23 empty] | VV | 0
|  | 1,00000 |  | 1 | [23 empty] | VV | 0
|  | 2,00000 |  | 2 | [23 empty] | VV | 0
24 | 283780218R | izolace armatur a zařízení pro trojcestný ventil; DN 80 mm; max. teplota izol. povrchu 150 °C; tepelná vodivost 0,0363 W/mK | kus | 32 |  | 0 |  | 0 |  | 0 | 21 | 0 | 0.00115 | 0.04 | 0 | 0 | SPCM | RTS 23/ I | RTS 23/ I | 0 | 0 |  | Specifikace | Běžná |  |  |  | POL3_0
|  | 10,00000 |  | 10 | [23 empty] | VV | 0
|  | 10,00000 |  | 10 | [23 empty] | VV | 0
|  | 12,00000 |  | 12 | [23 empty] | VV | 0
25 | 979990144R00 | Poplatek za skládku za uložení, minerální vata, , skupina 17 06 04 z Katalogu odpadů | t | 1.834 |  | 0 |  | 0 |  | 0 | 21 | 0 | 0 | 0 | 0 | 0 | 801-3 | RTS 23/ I | Indiv | 0 | 0 |  | Práce | Běžná |  |  |  | POL1_0
|  | 0,21000 |  | 0.21 | [23 empty] | VV | 0
|  | 0,21000 |  | 0.21 | [23 empty] | VV | 0
|  | 0,02500 |  | 0.025 | [23 empty] | VV | 0
|  | 0,21000 |  | 0.21 | [23 empty] | VV | 0
|  | 0,21000 |  | 0.21 | [23 empty] | VV | 0
|  | 0,42000 |  | 0.42 | [23 empty] | VV | 0
|  | 0,10500 |  | 0.105 | [23 empty] | VV | 0
|  | 0,21000 |  | 0.21 | [23 empty] | VV | 0
|  | 0,10500 |  | 0.105 | [23 empty] | VV | 0
|  | 0,10500 |  | 0.105 | [23 empty] | VV | 0
|  | 0,02400 |  | 0.024 | [23 empty] | VV | 0
Díl: | 721 | Vnitřní kanalizace |  |  |  | 0 |  | 0 |  | 0 |  | 0 |  | 0 |  | 0.86 |  |  |  |  | 31.22 | [6 empty] | DIL
26 | 721100020RA0 | Pročištění podlahové vpusti | kus | 20 |  | 0 |  | 0 |  | 0 | 21 | 0 | 0 | 0 | 0 | 0 | AP-PSV | RTS 23/ I | Indiv | 1.003 | 20.06 |  | Agregovaná položka | Běžná |  |  |  | POL2_0
|  | Pročištění podlahové vpusti, pročištění svislého odpad v jednom podlaží. | [25 empty] | SPI
|  | 5,00000 |  | 5 | [23 empty] | VV | 0
|  | 6,00000 |  | 6 | [23 empty] | VV | 0
|  | 8,00000 |  | 8 | [23 empty] | VV | 0
|  | 1,00000 |  | 1 | [23 empty] | VV | 0
27 | 721210814R00 | Demontáž vpusti z kameniny, DN 125 | kus | 20 |  | 0 |  | 0 |  | 0 | 21 | 0 | 0 | 0 | 0.04285 | 0.86 | 800-721 | RTS 23/ I | Indiv | 0.558 | 11.16 |  | Práce | Běžná |  |  |  | POL1_0
|  | 5,00000 |  | 5 | [23 empty] | VV | 0
|  | 6,00000 |  | 6 | [23 empty] | VV | 0
|  | 8,00000 |  | 8 | [23 empty] | VV | 0
|  | 1,00000 |  | 1 | [23 empty] | VV | 0
Díl: | 722 | Vnitřní vodovod |  |  |  | 0 |  | 0 |  | 0 |  | 0 |  | 1.25 |  | 0 |  |  |  |  | 245.63 | [6 empty] | DIL
28 | 722172317R00 | Potrubí z plastických hmot polypropylenové potrubí PP-R, D 75 mm, s 10,3 mm, PN 16, polyfúzně svařované, včetně zednických výpomocí | m | 56 |  | 0 |  | 0 |  | 0 | 21 | 0 | 0.00479 | 0.27 | 0 | 0 | 800-721 | RTS 23/ I | RTS 23/ I | 1.038 | 58.13 |  | Práce | Běžná |  |  |  | POL1_0
|  | včetně tvarovek, bez zednických výpomocí | [25 empty] | SPI
|  | 20,00000 |  | 20 | [23 empty] | VV | 0
|  | 20,00000 |  | 20 | [23 empty] | VV | 0
|  | 16,00000 |  | 16 | [23 empty] | VV | 0
29 | 722172316R00 | Potrubí z plastických hmot polypropylenové potrubí PP-R, D 63 mm, s 8,6 mm, PN 16, polyfúzně svařované, včetně zednických výpomocí | m | 37 |  | 0 |  | 0 |  | 0 | 21 | 0 | 0.00654 | 0.24 | 0 | 0 | 800-721 | RTS 23/ I | RTS 23/ I | 1.0048 | 37.18 |  | Práce | Běžná |  |  |  | POL1_0
|  | včetně tvarovek, bez zednických výpomocí | [25 empty] | SPI
|  | 15,00000 |  | 15 | [23 empty] | VV | 0
|  | 12,00000 |  | 12 | [23 empty] | VV | 0
|  | 10,00000 |  | 10 | [23 empty] | VV | 0
30 | 722172315R00 | Potrubí z plastických hmot polypropylenové potrubí PP-R, D 50 mm, s 6,9 mm, PN 16, polyfúzně svařované, včetně zednických výpomocí | m | 34 |  | 0 |  | 0 |  | 0 | 21 | 0 | 0.00594 | 0.2 | 0 | 0 | 800-721 | RTS 23/ I | RTS 23/ I | 0.9257 | 31.47 |  | Práce | Běžná |  |  |  | POL1_0
|  | včetně tvarovek, bez zednických výpomocí | [25 empty] | SPI
|  | 1,00000 |  | 1 | [23 empty] | VV | 0
|  | 2,00000 |  | 2 | [23 empty] | VV | 0
|  | 10,00000 |  | 10 | [23 empty] | VV | 0
|  | 1,00000 |  | 1 | [23 empty] | VV | 0
|  | 20,00000 |  | 20 | [23 empty] | VV | 0
31 | 722172312R00 | Potrubí z plastických hmot polypropylenové potrubí PP-R, D 25 mm, s 3,5 mm, PN 16, polyfúzně svařované, včetně zednických výpomocí | m | 4 |  | 0 |  | 0 |  | 0 | 21 | 0 | 0.00518 | 0.02 | 0 | 0 | 800-721 | RTS 23/ I | RTS 23/ I | 0.6343 | 2.54 |  | Práce | Běžná |  |  |  | POL1_0
|  | včetně tvarovek, bez zednických výpomocí | [25 empty] | SPI
|  | 1,00000 |  | 1 | [23 empty] | VV | 0
|  | 2,00000 |  | 2 | [23 empty] | VV | 0
|  | 1,00000 |  | 1 | [23 empty] | VV | 0
32 | 722176118R00 | Montáž rozvodů vody podle technologie spojování svařovaných polyfuzně, D přes 63 do 75 mm | m | 56 |  | 0 |  | 0 |  | 0 | 21 | 0 | 0.00031 | 0.02 | 0 | 0 | 800-721 | RTS 23/ I | RTS 23/ I | 0.97325 | 54.5 |  | Práce | Běžná |  |  |  | POL1_0
|  | 20,00000 |  | 20 | [23 empty] | VV | 0
|  | 20,00000 |  | 20 | [23 empty] | VV | 0
|  | 16,00000 |  | 16 | [23 empty] | VV | 0
33 | 722176117R00 | Montáž rozvodů vody podle technologie spojování svařovaných polyfuzně, D přes 50 do 63 mm | m | 37 |  | 0 |  | 0 |  | 0 | 21 | 0 | 0.0003 | 0.01 | 0 | 0 | 800-721 | RTS 23/ I | RTS 23/ I | 0.7492 | 27.72 |  | Práce | Běžná |  |  |  | POL1_0
|  | 15,00000 |  | 15 | [23 empty] | VV | 0
|  | 12,00000 |  | 12 | [23 empty] | VV | 0
|  | 10,00000 |  | 10 | [23 empty] | VV | 0
34 | 722176116R00 | Montáž rozvodů vody podle technologie spojování svařovaných polyfuzně, D přes 40 do 50 mm | m | 14 |  | 0 |  | 0 |  | 0 | 21 | 0 | 0.0003 | 0 | 0 | 0 | 800-721 | RTS 23/ I | RTS 23/ I | 0.65447 | 9.16 |  | Práce | Běžná |  |  |  | POL1_0
|  | 1,00000 |  | 1 | [23 empty] | VV | 0
|  | 2,00000 |  | 2 | [23 empty] | VV | 0
|  | 10,00000 |  | 10 | [23 empty] | VV | 0
|  | 1,00000 |  | 1 | [23 empty] | VV | 0
35 | 722176113R00 | Montáž rozvodů vody podle technologie spojování svařovaných polyfuzně, D přes 20 do 25 mm | m | 4 |  | 0 |  | 0 |  | 0 | 21 | 0 | 0.00028 | 0 | 0 | 0 | 800-721 | RTS 23/ I | RTS 23/ I | 0.40019 | 1.6 |  | Práce | Běžná |  |  |  | POL1_0
|  | 1,00000 |  | 1 | [23 empty] | VV | 0
|  | 2,00000 |  | 2 | [23 empty] | VV | 0
|  | 1,00000 |  | 1 | [23 empty] | VV | 0
36 | 722KP75 | Koleno plastové O75x8.4, ČSN EN ISO 15874, mat. PPR | ks | 37 |  | 0 |  | 0 |  | 0 | 21 | 0 | 0 | 0 | 0 | 0 |  | Vlastní | Indiv | 0 | 0 |  | Specifikace | Běžná |  |  |  | POL3_0
|  | 11,00000 |  | 11 | [23 empty] | VV | 0
|  | 14,00000 |  | 14 | [23 empty] | VV | 0
|  | 12,00000 |  | 12 | [23 empty] | VV | 0
37 | 722KP63 | Koleno plastové O63x7,1, ČSN EN ISO 15874, mat. PPR | ks | 18 |  | 0 |  | 0 |  | 0 | 21 | 0 | 0 | 0 | 0 | 0 |  | Vlastní | Indiv | 0 | 0 |  | Specifikace | Běžná |  |  |  | POL3_0
|  | 4,00000 |  | 4 | [23 empty] | VV | 0
|  | 7,00000 |  | 7 | [23 empty] | VV | 0
|  | 7,00000 |  | 7 | [23 empty] | VV | 0
38 | 722KP50 | Koleno plastové O50x5.6, ČSN EN ISO 15874, mat. PPR | ks | 42 |  | 0 |  | 0 |  | 0 | 21 | 0 | 0 | 0 | 0 | 0 |  | Vlastní | Indiv | 0 | 0 |  | Specifikace | Běžná |  |  |  | POL3_0
|  | 2,00000 |  | 2 | [23 empty] | VV | 0
|  | 2,00000 |  | 2 | [23 empty] | VV | 0
|  | 17,00000 |  | 17 | [23 empty] | VV | 0
|  | 2,00000 |  | 2 | [23 empty] | VV | 0
|  | 19,00000 |  | 19 | [23 empty] | VV | 0
39 | 722KP40 | Koleno plastové O40x4.5, ČSN EN ISO 15874, mat. PPR | ks | 25 |  | 0 |  | 0 |  | 0 | 21 | 0 | 0 | 0 | 0 | 0 |  | Vlastní | Indiv | 0 | 0 |  | Specifikace | Běžná |  |  |  | POL3_0
|  | 2,00000 |  | 2 | [23 empty] | VV | 0
|  | 2,00000 |  | 2 | [23 empty] | VV | 0
|  | 2,00000 |  | 2 | [23 empty] | VV | 0
|  | 2,00000 |  | 2 | [23 empty] | VV | 0
|  | 14,00000 |  | 14 | [23 empty] | VV | 0
|  | 3,00000 |  | 3 | [23 empty] | VV | 0
40 | 722KP25 | Koleno plastové O25x2.8, ČSN EN ISO 15874, mat. PPR | ks | 9 |  | 0 |  | 0 |  | 0 | 21 | 0 | 0 | 0 | 0 | 0 |  | Vlastní | Indiv | 0 | 0 |  | Specifikace | Běžná |  |  |  | POL3_0
|  | 3,00000 |  | 3 | [23 empty] | VV | 0
|  | 3,00000 |  | 3 | [23 empty] | VV | 0
|  | 3,00000 |  | 3 | [23 empty] | VV | 0
41 | 722T50-50 | T-kus plastový O50x50, ČSN EN ISO 15874, mat. PPR | ks | 3 |  | 0 |  | 0 |  | 0 | 21 | 0 | 0 | 0 | 0 | 0 |  | Vlastní | Indiv | 0 | 0 |  | Specifikace | Běžná |  |  |  | POL3_0
|  | 1,00000 |  | 1 | [23 empty] | VV | 0
|  | 1,00000 |  | 1 | [23 empty] | VV | 0
|  | 1,00000 |  | 1 | [23 empty] | VV | 0
42 | 722T63-63 | T-kus plastový O63x63, ČSN EN ISO 15874, mat. PPR | ks | 9 |  | 0 |  | 0 |  | 0 | 21 | 0 | 0 | 0 | 0 | 0 |  | Vlastní | Indiv | 0 | 0 |  | Specifikace | Běžná |  |  |  | POL3_0
|  | 3,00000 |  | 3 | [23 empty] | VV | 0
|  | 3,00000 |  | 3 | [23 empty] | VV | 0
|  | 3,00000 |  | 3 | [23 empty] | VV | 0
43 | 722RP75-40 | Redukce plastová O75/40, ČSN EN ISO 15874, mat. PPR | ks | 7 |  | 0 |  | 0 |  | 0 | 21 | 0 | 0 | 0 | 0 | 0 |  | Vlastní | Indiv | 0 | 0 |  | Specifikace | Běžná |  |  |  | POL3_0
|  | 1,00000 |  | 1 | [23 empty] | VV | 0
|  | 1,00000 |  | 1 | [23 empty] | VV | 0
|  | 2,00000 |  | 2 | [23 empty] | VV | 0
|  | 3,00000 |  | 3 | [23 empty] | VV | 0
44 | 722RP63-25 | Redukce plastová O63/25, ČSN EN ISO 15874, mat. PPR | ks | 17 |  | 0 |  | 0 |  | 0 | 21 | 0 | 0 | 0 | 0 | 0 |  | Vlastní | Indiv | 0 | 0 |  | Specifikace | Běžná |  |  |  | POL3_0
|  | 5,00000 |  | 5 | [23 empty] | VV | 0
|  | 5,00000 |  | 5 | [23 empty] | VV | 0
|  | 5,00000 |  | 5 | [23 empty] | VV | 0
|  | 1,00000 |  | 1 | [23 empty] | VV | 0
|  | 1,00000 |  | 1 | [23 empty] | VV | 0
45 | 722SP50 | Spojka plastová PPR d50 | ks | 6 |  | 0 |  | 0 |  | 0 | 21 | 0 | 0 | 0 | 0 | 0 |  | Vlastní | Indiv | 0 | 0 |  | Specifikace | Běžná |  |  |  | POL3_0
|  | 2,00000 |  | 2 | [23 empty] | VV | 0
|  | 2,00000 |  | 2 | [23 empty] | VV | 0
|  | 2,00000 |  | 2 | [23 empty] | VV | 0
46 | 28654303R | DG přechodka PPR; závit vnější; kovový; SDR 6,0; PN 20; DN 75 mm; G 2 1/2"; spoj svařovaný | kus | 23 |  | 0 |  | 0 |  | 0 | 21 | 0 | 0.00127 | 0.03 | 0 | 0 | SPCM | RTS 23/ I | RTS 23/ I | 0 | 0 |  | Specifikace | Běžná |  |  |  | POL3_0
|  | 8,00000 |  | 8 | [23 empty] | VV | 0
|  | 8,00000 |  | 8 | [23 empty] | VV | 0
|  | 7,00000 |  | 7 | [23 empty] | VV | 0
47 | 28654302R | DG přechodka PPR; závit vnější; kovový; SDR 6,0; PN 20; DN 63 mm; G 2"; spoj svařovaný | kus | 20 |  | 0 |  | 0 |  | 0 | 21 | 0 | 0.00075 | 0.02 | 0 | 0 | SPCM | RTS 23/ I | RTS 23/ I | 0 | 0 |  | Specifikace | Běžná |  |  |  | POL3_0
|  | 7,00000 |  | 7 | [23 empty] | VV | 0
|  | 6,00000 |  | 6 | [23 empty] | VV | 0
|  | 7,00000 |  | 7 | [23 empty] | VV | 0
48 | 28654301R | DG přechodka PPR; závit vnější; kovový; SDR 6,0; PN 20; DN 50 mm; G 6/4"; spoj svařovaný | kus | 9 |  | 0 |  | 0 |  | 0 | 21 | 0 | 0.00044 | 0 | 0 | 0 | SPCM | RTS 23/ I | RTS 23/ I | 0 | 0 |  | Specifikace | Běžná |  |  |  | POL3_0
|  | 3,00000 |  | 3 | [23 empty] | VV | 0
|  | 3,00000 |  | 3 | [23 empty] | VV | 0
|  | 3,00000 |  | 3 | [23 empty] | VV | 0
49 | 28654300R | DG přechodka PPR; závit vnější; kovový; SDR 6,0; PN 20; DN 40 mm; G 5/4"; spoj svařovaný | kus | 6 |  | 0 |  | 0 |  | 0 | 21 | 0 | 0.00034 | 0 | 0 | 0 | SPCM | RTS 23/ I | RTS 23/ I | 0 | 0 |  | Specifikace | Běžná |  |  |  | POL3_0
|  | 2,00000 |  | 2 | [23 empty] | VV | 0
|  | 2,00000 |  | 2 | [23 empty] | VV | 0
|  | 2,00000 |  | 2 | [23 empty] | VV | 0
50 | 28654298R | DG přechodka PPR; závit vnější; kovový; SDR 6,0; PN 20; DN 25 mm; G 3/4"; spoj svařovaný | kus | 51 |  | 0 |  | 0 |  | 0 | 21 | 0 | 0.00012 | 0.01 | 0 | 0 | SPCM | RTS 23/ I | RTS 23/ I | 0 | 0 |  | Specifikace | Běžná |  |  |  | POL3_0
|  | 17,00000 |  | 17 | [23 empty] | VV | 0
|  | 17,00000 |  | 17 | [23 empty] | VV | 0
|  | 17,00000 |  | 17 | [23 empty] | VV | 0
51 | 28654296R | DG přechodka PPR; závit vnější; kovový; SDR 6,0; PN 20; DN 20 mm; G 1/2"; spoj svařovaný | kus | 36 |  | 0 |  | 0 |  | 0 | 21 | 0 | 8e-05 | 0 | 0 | 0 | SPCM | RTS 23/ I | RTS 23/ I | 0 | 0 |  | Specifikace | Běžná |  |  |  | POL3_0
|  | 12,00000 |  | 12 | [23 empty] | VV | 0
|  | 12,00000 |  | 12 | [23 empty] | VV | 0
|  | 12,00000 |  | 12 | [23 empty] | VV | 0
52 | 38833202R | teploměr pro topný systém s jímkou; rozměr 1/2"; měřená teplota 0 až 120 °C; pr. 63 mm | kus | 12 |  | 0 |  | 0 |  | 0 | 21 | 0 | 0.0001 | 0 | 0 | 0 | SPCM | RTS 23/ I | RTS 23/ I | 0 | 0 |  | Specifikace | Běžná |  |  |  | POL3_0
|  | Teploměrová sestava | [25 empty] | POP
|  | 0-80°C, G1/2", Omin.80mm, pro sys. TV, vč. jímky a napojení na potrubí SS/PP PN10 | [25 empty] | POP
|  | 4,00000 |  | 4 | [23 empty] | VV | 0
|  | 4,00000 |  | 4 | [23 empty] | VV | 0
|  | 4,00000 |  | 4 | [23 empty] | VV | 0
53 | 722181244RY5 | Izolace vodovodního potrubí návleková z trubic z pěnového polyetylenu s povrchovou ochrannou polyetylenovou tkaninou, tloušťka stěny 20 mm, d 76 mm | m | 6 |  | 0 |  | 0 |  | 0 | 21 | 0 | 0.00024 | 0 | 0 | 0 | 800-721 | RTS 23/ I | RTS 23/ I | 0.217 | 1.3 |  | Práce | Běžná |  |  |  | POL1_0
|  | 2,00000 |  | 2 | [23 empty] | VV | 0
|  | 2,00000 |  | 2 | [23 empty] | VV | 0
|  | 2,00000 |  | 2 | [23 empty] | VV | 0
54 | 722181244RY1 | Izolace vodovodního potrubí návleková z trubic z pěnového polyetylenu s povrchovou ochrannou polyetylenovou tkaninou, tloušťka stěny 20 mm, d 60 mm | m | 5 |  | 0 |  | 0 |  | 0 | 21 | 0 | 0.00019 | 0 | 0 | 0 | 800-721 | RTS 23/ I | RTS 23/ I | 0.187 | 0.94 |  | Práce | Běžná |  |  |  | POL1_0
|  | 1,00000 |  | 1 | [23 empty] | VV | 0
|  | 2,00000 |  | 2 | [23 empty] | VV | 0
|  | 2,00000 |  | 2 | [23 empty] | VV | 0
55 | 55292334R | žlab podpěrný pozink; d = 75 mm; l = 3 000 mm | kus | 6 |  | 0 |  | 0 |  | 0 | 21 | 0 | 0.0063 | 0.04 | 0 | 0 | SPCM | RTS 23/ I | RTS 23/ I | 0 | 0 |  | Specifikace | Běžná |  |  |  | POL3_0
56 | 55292333R | žlab podpěrný pozink; d = 63 mm; l = 3 000 mm | kus | 5 |  | 0 |  | 0 |  | 0 | 21 | 0 | 0.0047 | 0.02 | 0 | 0 | SPCM | RTS 23/ I | RTS 23/ I | 0 | 0 |  | Specifikace | Běžná |  |  |  | POL3_0
57 | 722266213R00 | Vodoměr průmyslový, přírubový, DN 50, pro teplotu vody do 50 °C, montáž horizontálně i vertikálně, jmenovitý průtok 15 m3/hod, PN 16, délka 300 mm | kus | 3 |  | 0 |  | 0 |  | 0 | 21 | 0 | 0.01551 | 0.05 | 0 | 0 | 800-721 | RTS 23/ I | RTS 23/ I | 1.354 | 4.06 |  | Práce | Běžná |  |  |  | POL1_0
|  | Qp=16m3/h; 30°C, vč. připojovacího materiálu, impulzní výstup | [25 empty] | POP
|  | 1,00000 |  | 1 | [23 empty] | VV | 0
|  | 1,00000 |  | 1 | [23 empty] | VV | 0
|  | 1,00000 |  | 1 | [23 empty] | VV | 0
58 | 722265246R00 | Vodoměr domovní, závitový, vícevtokový, suchoběžný, DN 25, pro teplotu vody do 30°C, montáž horizontálně , jmenovitý průtok 4,0 m3/hod, PN 16, délka 260 mm | kus | 3 |  | 0 |  | 0 |  | 0 | 21 | 0 | 0.00338 | 0.01 | 0 | 0 | 800-721 | RTS 23/ I | RTS 23/ I | 0.423 | 1.27 |  | Práce | Běžná |  |  |  | POL1_0
|  | Qp=4.0m3/h; 30°C, vč. připojovacího materiálu, impulzní výstup | [25 empty] | POP
|  | 1,00000 |  | 1 | [23 empty] | VV | 0
|  | 1,00000 |  | 1 | [23 empty] | VV | 0
|  | 1,00000 |  | 1 | [23 empty] | VV | 0
59 | 44981310R | spojka tlaková, hadicová; typ 52; pracovní tlak 1,6 MPa | kus | 3 |  | 0 |  | 0 |  | 0 | 21 | 0 | 0.00025 | 0 | 0 | 0 | SPCM | RTS 23/ I | RTS 23/ I | 0 | 0 |  | Specifikace | Běžná |  |  |  | POL3_0
|  | 1,00000 |  | 1 | [23 empty] | VV | 0
|  | 1,00000 |  | 1 | [23 empty] | VV | 0
|  | 1,00000 |  | 1 | [23 empty] | VV | 0
60 | 42237529R | kohout kulový dvoudílný, plný průtok; dvoucestný závitový; pro vodovod, pro vzduch, pro chemický a potravinářský průmysl; PN 70; 3 "; L = 166 mm; ovládání jednoramennou pákou; nevhodné k regulaci | kus | 3 |  | 0 |  | 0 |  | 0 | 21 | 0 | 0.00745 | 0.02 | 0 | 0 | SPCM | RTS 23/ I | RTS 23/ I | 0 | 0 |  | Specifikace | Běžná |  |  |  | POL3_0
|  | 1,00000 |  | 1 | [23 empty] | VV | 0
|  | 1,00000 |  | 1 | [23 empty] | VV | 0
|  | 1,00000 |  | 1 | [23 empty] | VV | 0
61 | 42237528R | kohout kulový dvoudílný, plný průtok; dvoucestný závitový; pro vodovod, pro vzduch, pro chemický a potravinářský průmysl; PN 70; 2 1/2 "; L = 145 mm; ovládání jednoramennou pákou; nevhodné k regulaci | kus | 13 |  | 0 |  | 0 |  | 0 | 21 | 0 | 0.00483 | 0.06 | 0 | 0 | SPCM | RTS 23/ I | RTS 23/ I | 0 | 0 |  | Specifikace | Běžná |  |  |  | POL3_0
|  | 5,00000 |  | 5 | [23 empty] | VV | 0
|  | 5,00000 |  | 5 | [23 empty] | VV | 0
|  | 3,00000 |  | 3 | [23 empty] | VV | 0
62 | 42237527R | kohout kulový dvoudílný, plný průtok; dvoucestný závitový; pro vodovod, pro vzduch, pro chemický a potravinářský průmysl; PN 70; 2 "; L = 121 mm; ovládání jednoramennou pákou; nevhodné k regulaci | kus | 23 |  | 0 |  | 0 |  | 0 | 21 | 0 | 0.00246 | 0.06 | 0 | 0 | SPCM | RTS 23/ I | RTS 23/ I | 0 | 0 |  | Specifikace | Běžná |  |  |  | POL3_0
|  | 8,00000 |  | 8 | [23 empty] | VV | 0
|  | 8,00000 |  | 8 | [23 empty] | VV | 0
|  | 7,00000 |  | 7 | [23 empty] | VV | 0
63 | 42237526R | kohout kulový dvoudílný, plný průtok; dvoucestný závitový; pro vodovod, pro vzduch, pro chemický a potravinářský průmysl; PN 70; 6/4 "; L = 98 mm; ovládání jednoramennou pákou; nevhodné k regulaci | kus | 13 |  | 0 |  | 0 |  | 0 | 21 | 0 | 0.00132 | 0.02 | 0 | 0 | SPCM | RTS 23/ I | RTS 23/ I | 0 | 0 |  | Specifikace | Běžná |  |  |  | POL3_0
|  | 4,00000 |  | 4 | [23 empty] | VV | 0
|  | 1,00000 |  | 1 | [23 empty] | VV | 0
|  | 1,00000 |  | 1 | [23 empty] | VV | 0
|  | 7,00000 |  | 7 | [23 empty] | VV | 0
64 | 42237525R | kohout kulový dvoudílný, plný průtok; dvoucestný závitový; pro vodovod, pro vzduch, pro chemický a potravinářský průmysl; PN 70; 5/4 "; L = 90 mm; ovládání jednoramennou pákou; nevhodné k regulaci | kus | 3 |  | 0 |  | 0 |  | 0 | 21 | 0 | 0.00099 | 0 | 0 | 0 | SPCM | RTS 23/ I | RTS 23/ I | 0 | 0 |  | Specifikace | Běžná |  |  |  | POL3_0
|  | 1,00000 |  | 1 | [23 empty] | VV | 0
|  | 1,00000 |  | 1 | [23 empty] | VV | 0
|  | 1,00000 |  | 1 | [23 empty] | VV | 0
65 | 42237514R | kohout kulový jednodílný, redukovaný průtok; dvoucestný závitový; pro vodovod, pro vzduch, pro chemický a potravinářský průmysl; PN 70; 1 "; L = 71 mm; ovládání jednoramennou pákou; nevhodné k regulaci | kus | 11 |  | 0 |  | 0 |  | 0 | 21 | 0 | 0.00043 | 0 | 0 | 0 | SPCM | RTS 23/ I | RTS 23/ I | 0 | 0 |  | Specifikace | Běžná |  |  |  | POL3_0
|  | 4,00000 |  | 4 | [23 empty] | VV | 0
|  | 3,00000 |  | 3 | [23 empty] | VV | 0
|  | 3,00000 |  | 3 | [23 empty] | VV | 0
|  | 1,00000 |  | 1 | [23 empty] | VV | 0
66 | 42237523R | kohout kulový dvoudílný, plný průtok; dvoucestný závitový; pro vodovod, pro vzduch, pro chemický a potravinářský průmysl; PN 70; 3/4 "; L = 65 mm; ovládání jednoramennou pákou; nevhodné k regulaci | kus | 12 |  | 0 |  | 0 |  | 0 | 21 | 0 | 0.00039 | 0 | 0 | 0 | SPCM | RTS 23/ I | RTS 23/ I | 0 | 0 |  | Specifikace | Běžná |  |  |  | POL3_0
|  | 4,00000 |  | 4 | [23 empty] | VV | 0
|  | 4,00000 |  | 4 | [23 empty] | VV | 0
|  | 4,00000 |  | 4 | [23 empty] | VV | 0
67 | 722231195R00 | Ventil vodovodní, pojistný, pružinový, litinový, , DN 40, PN 16, včetně dodávky materiálu | kus | 3 |  | 0 |  | 0 |  | 0 | 21 | 0 | 0.0038 | 0.01 | 0 | 0 | 800-721 | RTS 23/ I | Indiv | 0.352 | 1.06 |  | Práce | Běžná |  |  |  | POL1_0
|  | 1,00000 |  | 1 | [23 empty] | VV | 0
|  | 1,00000 |  | 1 | [23 empty] | VV | 0
|  | 1,00000 |  | 1 | [23 empty] | VV | 0
68 | 31946507R1 | Příruba přivařovací s krkem PN 40 DN 50, nerez EN 1092-1, mat 316 | kus | 6 |  | 0 |  | 0 |  | 0 | 21 | 0 | 0.00283 | 0.02 | 0 | 0 |  | Vlastní | Indiv | 0 | 0 |  | Specifikace | Běžná |  |  |  | POL3_0
|  | 2,00000 |  | 2 | [23 empty] | VV | 0
|  | 2,00000 |  | 2 | [23 empty] | VV | 0
|  | 2,00000 |  | 2 | [23 empty] | VV | 0
69 | 31946507R2 | Příruba přivařovací s krkem PN 16 DN 40, nerez EN 1092-1, mat 316 | kus | 6 |  | 0 |  | 0 |  | 0 | 21 | 0 | 0.00283 | 0.02 | 0 | 0 |  | Vlastní | Indiv | 0 | 0 |  | Specifikace | Běžná |  |  |  | POL3_0
|  | 2,00000 |  | 2 | [23 empty] | VV | 0
|  | 2,00000 |  | 2 | [23 empty] | VV | 0
|  | 2,00000 |  | 2 | [23 empty] | VV | 0
70 | 734PRLEM40-10 | Příruba s lemovým nákružkem plastovým, DN40, PN10, ČSN EN ISO 15874, mat. PPR | ks | 6 |  | 0 |  | 0 |  | 0 | 21 | 0 | 0 | 0 | 0 | 0 |  | Vlastní | Indiv | 0 | 0 |  | Specifikace | Běžná |  |  |  | POL3_0
|  | 2,00000 |  | 2 | [23 empty] | VV | 0
|  | 2,00000 |  | 2 | [23 empty] | VV | 0
|  | 2,00000 |  | 2 | [23 empty] | VV | 0
71 | R-80-65-316L | Redukce, EN 10253-4, mat. 316 DN80/65 | ks | 5 |  | 0 |  | 0 |  | 0 | 21 | 0 | 0 | 0 | 0 | 0 |  | Vlastní | Indiv | 0 | 0 |  | Práce | Běžná |  |  |  | POL1_0
|  | 2,00000 |  | 2 | [23 empty] | VV | 0
|  | 2,00000 |  | 2 | [23 empty] | VV | 0
|  | 1,00000 |  | 1 | [23 empty] | VV | 0
72 | R-50-40-316L | Redukce, EN 10253-4, mat. 316 DN50/40 | ks | 6 |  | 0 |  | 0 |  | 0 | 21 | 0 | 0 | 0 | 0 | 0 |  | Vlastní | Indiv | 0 | 0 |  | Práce | Běžná |  |  |  | POL1_0
|  | 2,00000 |  | 2 | [23 empty] | VV | 0
|  | 2,00000 |  | 2 | [23 empty] | VV | 0
|  | 2,00000 |  | 2 | [23 empty] | VV | 0
73 | T50-50N316L | T-kus, EN 10253-4, mat. 316 DN50/50 | ks | 6 |  | 0 |  | 0 |  | 0 | 21 | 0 | 0 | 0 | 0 | 0 |  | Vlastní | Indiv | 0 | 0 |  | Práce | Běžná |  |  |  | POL1_0
|  | 2,00000 |  | 2 | [23 empty] | VV | 0
|  | 2,00000 |  | 2 | [23 empty] | VV | 0
|  | 2,00000 |  | 2 | [23 empty] | VV | 0
74 | T50-40N316L | T-kus, redukovaný EN 10253-4, mat. 316 DN50/40 | ks | 3 |  | 0 |  | 0 |  | 0 | 21 | 0 | 0 | 0 | 0 | 0 |  | Vlastní | Indiv | 0 | 0 |  | Práce | Běžná |  |  |  | POL1_0
|  | 1,00000 |  | 1 | [23 empty] | VV | 0
|  | 1,00000 |  | 1 | [23 empty] | VV | 0
|  | 1,00000 |  | 1 | [23 empty] | VV | 0
75 | 38841290R | tlakoměr membránový vodotěsný s přední přírubou; d tlakoměru 80,0 mm; připojení zadní M20x1,5; třída přesnosti 2,5 % | kus | 4 |  | 0 |  | 0 |  | 0 | 21 | 0 | 0.00076 | 0 | 0 | 0 | SPCM | RTS 23/ I | RTS 23/ I | 0 | 0 |  | Specifikace | Běžná |  |  |  | POL3_0
|  | 3,00000 |  | 3 | [23 empty] | VV | 0
|  | 1,00000 |  | 1 | [23 empty] | VV | 0
76 | 42277800R | příslušenství tlakoměru přípojka tlakoměrová nátrubková; pro armaturu AN 137524; M 20x1,5; použití k připojení tl.armatur k tlak.zařízení do tlaku 63MPa pro vodu, vzduch vodní páru | kus | 4 |  | 0 |  | 0 |  | 0 | 21 | 0 | 0.0001 | 0 | 0 | 0 | SPCM | RTS 23/ I | RTS 23/ I | 0 | 0 |  | Specifikace | Běžná |  |  |  | POL3_0
|  | 3,00000 |  | 3 | [23 empty] | VV | 0
|  | 1,00000 |  | 1 | [23 empty] | VV | 0
77 | 42234500R1 | Ventil tlakoměrový zkušební M20 x 1,5 mm | kus | 4 |  | 0 |  | 0 |  | 0 | 21 | 0 | 0.0005 | 0 | 0 | 0 |  | Vlastní | Indiv | 0 | 0 |  | Specifikace | Běžná |  |  |  | POL3_0
|  | 3,00000 |  | 3 | [23 empty] | VV | 0
|  | 1,00000 |  | 1 | [23 empty] | VV | 0
78 | 722151118R00 | Potrubí z trubek nerezových spojované lisováním D 54 mm, s 1,5 mm | m | 30 |  | 0 |  | 0 |  | 0 | 21 | 0 | 0.00253 | 0.08 | 0 | 0 | 800-721 | RTS 23/ I | RTS 23/ I | 0.348 | 10.44 |  | Práce | Běžná |  |  |  | POL1_0
|  | včetně tvarovek, bez zednických výpomocí, | [25 empty] | SPI
|  | 10,00000 |  | 10 | [23 empty] | VV | 0
|  | 10,00000 |  | 10 | [23 empty] | VV | 0
|  | 10,00000 |  | 10 | [23 empty] | VV | 0
79 | 722151116R00 | Potrubí z trubek nerezových spojované lisováním D 35 mm, s 1,5 mm | m | 4 |  | 0 |  | 0 |  | 0 | 21 | 0 | 0.00166 | 0.01 | 0 | 0 | 800-721 | RTS 23/ I | RTS 23/ I | 0.319 | 1.28 |  | Práce | Běžná |  |  |  | POL1_0
|  | včetně tvarovek, bez zednických výpomocí, | [25 empty] | SPI
|  | 1,00000 |  | 1 | [23 empty] | VV | 0
|  | 2,00000 |  | 2 | [23 empty] | VV | 0
|  | 1,00000 |  | 1 | [23 empty] | VV | 0
80 | 722151115R00 | Potrubí z trubek nerezových spojované lisováním D 28 mm, s 1,2 mm | m | 6 |  | 0 |  | 0 |  | 0 | 21 | 0 | 0.00116 | 0.01 | 0 | 0 | 800-721 | RTS 23/ I | RTS 23/ I | 0.285 | 1.71 |  | Práce | Běžná |  |  |  | POL1_0
|  | včetně tvarovek, bez zednických výpomocí, | [25 empty] | SPI
|  | 2,00000 |  | 2 | [23 empty] | VV | 0
|  | 2,00000 |  | 2 | [23 empty] | VV | 0
|  | 2,00000 |  | 2 | [23 empty] | VV | 0
81 | OHN40-90 | Oblouk 3D, o48.3x2.6 / 90°, EN 10253-4, mat. 316 | ks | 3 |  | 0 |  | 0 |  | 0 | 21 | 0 | 0 | 0 | 0 | 0 |  | Vlastní | Indiv | 0 | 0 |  | Specifikace | Běžná |  |  |  | POL3_0
|  | 1,00000 |  | 1 | [23 empty] | VV | 0
|  | 1,00000 |  | 1 | [23 empty] | VV | 0
|  | 1,00000 |  | 1 | [23 empty] | VV | 0
82 | OHN50-90 | Oblouk 3D, o60.3x2.9 / 90°, EN 10253-4, mat. 316 | ks | 16 |  | 0 |  | 0 |  | 0 | 21 | 0 | 0 | 0 | 0 | 0 |  | Vlastní | Indiv | 0 | 0 |  | Specifikace | Běžná |  |  |  | POL3_0
|  | 5,00000 |  | 5 | [23 empty] | VV | 0
|  | 5,00000 |  | 5 | [23 empty] | VV | 0
|  | 6,00000 |  | 6 | [23 empty] | VV | 0
83 | 722235646R00 | Klapka vodovodní, zpětná, vodorovná, mosazná, vnitřní-vnitřní závit, DN 50, PN 10, včetně dodávky materiálu | kus | 3 |  | 0 |  | 0 |  | 0 | 21 | 0 | 0.00135 | 0 | 0 | 0 | 800-721 | RTS 23/ I | RTS 23/ I | 0.424 | 1.27 |  | Práce | Běžná |  |  |  | POL1_0
|  | 1,00000 |  | 1 | [23 empty] | VV | 0
|  | 1,00000 |  | 1 | [23 empty] | VV | 0
|  | 1,00000 |  | 1 | [23 empty] | VV | 0
Díl: | 732 | Strojovny |  |  |  | 0 |  | 0 |  | 0 |  | 0 |  | 0.19 |  | 0 |  |  |  |  | 19.27 | [6 empty] | DIL
84 | 732199100RM1 | Montáž orientačních štítků s dodávkou orientačního štítku | soubor | 169 |  | 0 |  | 0 |  | 0 | 21 | 0 | 0.00113 | 0.19 | 0 | 0 | 800-731 | RTS 23/ I | Indiv | 0.114 | 19.27 |  | Práce | Běžná |  |  |  | POL1_0
|  | 60,00000 |  | 60 | [23 empty] | VV | 0
|  | 3,00000 |  | 3 | [23 empty] | VV | 0
|  | 3,00000 |  | 3 | [23 empty] | VV | 0
|  | 6,00000 |  | 6 | [23 empty] | VV | 0
|  | 3,00000 |  | 3 | [23 empty] | VV | 0
|  | 60,00000 |  | 60 | [23 empty] | VV | 0
|  | 3,00000 |  | 3 | [23 empty] | VV | 0
|  | 6,00000 |  | 6 | [23 empty] | VV | 0
|  | 3,00000 |  | 3 | [23 empty] | VV | 0
|  | 6,00000 |  | 6 | [23 empty] | VV | 0
|  | 6,00000 |  | 6 | [23 empty] | VV | 0
|  | 10,00000 |  | 10 | [23 empty] | VV | 0
Díl: | 721 | Vnitřní kanalizace |  |  |  | 0 |  | 0 |  | 0 |  | 0 |  | 0 |  | 0 |  |  |  |  | 0 | [6 empty] | DIL
85 | 72121OA0 | PODLAHOVE VPUSTI | KUS | 20 |  | 0 |  | 0 |  | 0 | 21 | 0 | 0 | 0 | 0 | 0 |  | RTS 23/ I | EXP 22 | 0 | 0 |  | Agregovaná položka | Běžná |  |  |  | POL2_
|  | 5,00000 |  | 5 | [23 empty] | VV | 0
|  | 6,00000 |  | 6 | [23 empty] | VV | 0
|  | 8,00000 |  | 8 | [23 empty] | VV | 0
|  | 1,00000 |  | 1 | [23 empty] | VV | 0
Díl: | 732 | Strojovny |  |  |  | 0 |  | 0 |  | 0 |  | 0 |  | 1 |  | 21.02 |  |  |  |  | 526.94 | [6 empty] | DIL
86 | 732V-UT-370 | Deskový výměník letovaný, ÚT, 370kW, vč. tepelné izololace | ks | 9 |  | 0 |  | 0 |  | 0 | 21 | 0 | 0 | 0 | 0 | 0 |  | Vlastní | Indiv | 0 | 0 |  | Specifikace | Běžná |  |  |  | POL3_0
|  | Výměník tepla deskový | [25 empty] | POP
|  | letovaný, 570kW, | [25 empty] | POP
|  | vč. tepelné izolace a nosné konstrukce PN25 / PN25 | [25 empty] | POP
|  | DN80 / DN80 | [25 empty] | POP
|  | 120/60°C, 75/55°C | [25 empty] | POP
|  | 3,00000 |  | 3 | [23 empty] | VV | 0
|  | 3,00000 |  | 3 | [23 empty] | VV | 0
|  | 3,00000 |  | 3 | [23 empty] | VV | 0
87 | 732V-TV-400N | Deskový výměník celonorezový TV, 400kW, vč. tepelné izololace | ks | 3 |  | 0 |  | 0 |  | 0 | 21 | 0 | 0 | 0 | 0 | 0 |  | Vlastní | Indiv | 0 | 0 |  | Specifikace | Běžná |  |  |  | POL3_0
|  | celonerezový, letovaný nerezem, 400kW, | [25 empty] | POP
|  | vč. tepelné izolace a nosné konstrukce | [25 empty] | POP
|  | PN25/PN25, DN50/DN50 | [25 empty] | POP
|  | 75/35°C, 10/55°C | [25 empty] | POP
|  | 1,00000 |  | 1 | [23 empty] | VV | 0
|  | 1,00000 |  | 1 | [23 empty] | VV | 0
|  | 1,00000 |  | 1 | [23 empty] | VV | 0
88 | AKU2500 | Nerezové akumulační nádrže PN10, 2500l, ASI 316L, vč.izolace | kpl | 3 |  | 0 |  | 0 |  | 0 | 21 | 0 | 0 | 0 | 0 | 0 |  | Vlastní | Indiv | 0 | 0 |  | Specifikace | Běžná |  |  |  | POL3_0
|  | 1,00000 |  | 1 | [23 empty] | VV | 0
|  | 1,00000 |  | 1 | [23 empty] | VV | 0
|  | 1,00000 |  | 1 | [23 empty] | VV | 0
89 | 42610663R | čerpadlo elektronické oběhové, autoadaptivní; pro výměníkové stanice; provozní rozsah do 73,5 m3/h; teplotní rozsah kapaliny -10 až 110 °C; standardní vstupní napětí jednofázové 230 V | kus | 1 |  | 0 |  | 0 |  | 0 | 21 | 0 | 0.0288 | 0.03 | 0 | 0 | SPCM | RTS 23/ I | RTS 23/ I | 0 | 0 |  | Specifikace | Běžná |  |  |  | POL3_0
90 | 42610657R2 | Čerpadlo cirkulační, přírubové PN10,DN50, nerez., Q=7,6m3/h - H=19,0m, 50 Hz -1x 230V-1500W | kus | 3 |  | 0 |  | 0 |  | 0 | 21 | 0 | 0.0176 | 0.05 | 0 | 0 |  | Vlastní | Indiv | 0 | 0 |  | Specifikace | Běžná |  |  |  | POL3_0
|  | přírubové nerezové, Q=12,9m3/h, P=150kPa; 1x230V, 1100W, s integrovanou regulací otáček | [25 empty] | POP
|  | PN10 DN40 | [25 empty] | POP
|  | 1,00000 |  | 1 | [23 empty] | VV | 0
|  | 1,00000 |  | 1 | [23 empty] | VV | 0
|  | 1,00000 |  | 1 | [23 empty] | VV | 0
91 | 42610657R3 | Čerpadlo nabíjení TV, přírubové PN10,DN40, nerezové, Q=8m3/h - H=3,0m, 50 Hz - 1x 230V-200W | kus | 3 |  | 0 |  | 0 |  | 0 | 21 | 0 | 0.0176 | 0.05 | 0 | 0 |  | Vlastní | Indiv | 0 | 0 |  | Specifikace | Běžná |  |  |  | POL3_0
|  | nerezové, Q=13,4m3/h, P=35kPa; 1x230V, 370W, s integrovanou regulací otáček | [25 empty] | POP
|  | 1,00000 |  | 1 | [23 empty] | VV | 0
|  | 1,00000 |  | 1 | [23 empty] | VV | 0
|  | 1,00000 |  | 1 | [23 empty] | VV | 0
92 | 732229651R00 | Montáž výměníků tepla montáž výměníků tepla vlásenkových zkrácených PN 0,6/1,6 DN 300 - výhřevná plocha 4,5 m2 | soubor | 8 |  | 0 |  | 0 |  | 0 | 21 | 0 | 0.05633 | 0.45 | 0 | 0 | 800-731 | RTS 23/ I | RTS 23/ I | 9.344 | 74.75 |  | Práce | Běžná |  |  |  | POL1_0
|  | 4,00000 |  | 4 | [23 empty] | VV | 0
|  | 4,00000 |  | 4 | [23 empty] | VV | 0
93 | 48466215R | nádrž tlaková expanzní membránová; pro topné a chladící soustavy; objem 800 l; d nádrže 740 mm; uložení: stojatý; max. přetlak do 6 bar; přetlak plynu 1,5 bar; prac. látka plyn; membrána pevná; prac. teplota do 70 °C; připojení R 1"; barva bílá, červená, šedá | kus | 2 |  | 0 |  | 0 |  | 0 | 21 | 0 | 0.103 | 0.21 | 0 | 0 | SPCM | RTS 23/ I | RTS 23/ I | 0 | 0 |  | Specifikace | Běžná |  |  |  | POL3_0
|  | 1,00000 |  | 1 | [23 empty] | VV | 0
|  | 1,00000 |  | 1 | [23 empty] | VV | 0
94 | 48466213R | nádrž tlaková expanzní membránová; pro topné a chladící soustavy; objem 500 l; d nádrže 740 mm; uložení: stojatý; max. přetlak do 6 bar; přetlak plynu 1,5 bar; prac. látka plyn; membrána pevná; prac. teplota do 70 °C; připojení R 1"; barva bílá, červená, šedá | kus | 3 |  | 0 |  | 0 |  | 0 | 21 | 0 | 0.06 | 0.18 | 0 | 0 | SPCM | RTS 23/ I | RTS 23/ I | 0 | 0 |  | Specifikace | Běžná |  |  |  | POL3_0
|  | 1,00000 |  | 1 | [23 empty] | VV | 0
|  | 1,00000 |  | 1 | [23 empty] | VV | 0
|  | 1,00000 |  | 1 | [23 empty] | VV | 0
95 | 732221813R00 | Demontáž výměníků tepla protiproudých s vložkami tvar U o výhřevné ploše přes 6,3 do 16 m2 | kus | 24 |  | 0 |  | 0 |  | 0 | 21 | 0 | 0 | 0 | 0.624 | 14.98 | 800-731 | RTS 23/ I | RTS 23/ I | 8.34 | 200.16 |  | Práce | Běžná |  |  |  | POL1_0
|  | 6,00000 |  | 6 | [23 empty] | VV | 0
|  | 2,00000 |  | 2 | [23 empty] | VV | 0
|  | 6,00000 |  | 6 | [23 empty] | VV | 0
|  | 2,00000 |  | 2 | [23 empty] | VV | 0
|  | 6,00000 |  | 6 | [23 empty] | VV | 0
|  | 2,00000 |  | 2 | [23 empty] | VV | 0
96 | 732292820R00 | Demontáž ostatní rozřezání podpěrných konstrukcí výměníků tepla | soubor | 20 |  | 0 |  | 0 |  | 0 | 21 | 0 | 0.00038 | 0.01 | 0.052 | 1.04 | 800-731 | RTS 23/ I | Indiv | 1 | 20 |  | Práce | Běžná |  |  |  | POL1_0
|  | 8,00000 |  | 8 | [23 empty] | VV | 0
|  | 6,00000 |  | 6 | [23 empty] | VV | 0
|  | 6,00000 |  | 6 | [23 empty] | VV | 0
97 | 732211822R00 | Demontáž ohříváků zásobníkových ležatých o obsahu přes 2 500 do 4 000 l | kus | 1 |  | 0 |  | 0 |  | 0 | 21 | 0 | 0 | 0 | 1.5066 | 1.51 | 800-731 | RTS 23/ I | Indiv | 6.833 | 6.83 |  | Práce | Běžná |  |  |  | POL1_0
98 | 732211821R00 | Demontáž ohříváků zásobníkových ležatých o obsahu přes 1 600 do 2 500 l | kus | 3 |  | 0 |  | 0 |  | 0 | 21 | 0 | 0 | 0 | 1.0079 | 3.02 | 800-731 | RTS 23/ I | Indiv | 4.755 | 14.27 |  | Práce | Běžná |  |  |  | POL1_0
|  | 1,00000 |  | 1 | [23 empty] | VV | 0
|  | 1,00000 |  | 1 | [23 empty] | VV | 0
|  | 1,00000 |  | 1 | [23 empty] | VV | 0
99 | 732292810R00 | Demontáž ostatní rozřezání podpěrných konstrukcí ohříváků TUV | soubor | 2 |  | 0 |  | 0 |  | 0 | 21 | 0 | 0.00029 | 0 | 0.027 | 0.05 | 800-731 | RTS 23/ I | Indiv | 1.19 | 2.38 |  | Práce | Běžná |  |  |  | POL1_0
|  | 1,00000 |  | 1 | [23 empty] | VV | 0
|  | 1,00000 |  | 1 | [23 empty] | VV | 0
100 | 732213823R00 | Demontáž ohříváků zásobníkových - rozřezání demontovaných zásobníků o obsahu přes 2 500 do 6 300 l | kus | 1 |  | 0 |  | 0 |  | 0 | 21 | 0 | 0.01536 | 0.02 | 0 | 0 | 800-731 | RTS 23/ I | Indiv | 7.74 | 7.74 |  | Práce | Běžná |  |  |  | POL1_0
101 | 732214823R00 | Demontáž ohříváků zásobníkových - vypouštění vody z ohříváků o obsahu přes 2 500 do 6 300 l | kus | 1 |  | 0 |  | 0 |  | 0 | 21 | 0 | 0 | 0 | 0 | 0 | 800-731 | RTS 23/ I | Indiv | 2.55 | 2.55 |  | Práce | Běžná |  |  |  | POL1_0
102 | 732320818R00 | Demontáž nádrží beztlakých nebo tlakových - odpojení od rozvodů potrubí nádrží o obsahu přes 3 000 do 5 000 l | kus | 3 |  | 0 |  | 0 |  | 0 | 21 | 0 | 0 | 0 | 0 | 0 | 800-731 | RTS 23/ I | Indiv | 4.4 | 13.2 |  | Práce | Běžná |  |  |  | POL1_0
|  | 1,00000 |  | 1 | [23 empty] | VV | 0
|  | 1,00000 |  | 1 | [23 empty] | VV | 0
|  | 1,00000 |  | 1 | [23 empty] | VV | 0
103 | 732324818R00 | Demontáž nádrží beztlakých nebo tlakových - vypuštění vody z nádrží o obsahu přes 3 000 do 5 000 l | kus | 3 |  | 0 |  | 0 |  | 0 | 21 | 0 | 0 | 0 | 0 | 0 | 800-731 | RTS 23/ I | Indiv | 1.37 | 4.11 |  | Práce | Běžná |  |  |  | POL1_0
|  | 1,00000 |  | 1 | [23 empty] | VV | 0
|  | 1,00000 |  | 1 | [23 empty] | VV | 0
|  | 1,00000 |  | 1 | [23 empty] | VV | 0
104 | 732420815R00 | Demontáž čerpadel oběhových spirálních(do potrubí) DN 80 | kus | 3 |  | 0 |  | 0 |  | 0 | 21 | 0 | 1e-05 | 0 | 0.028 | 0.08 | 800-731 | RTS 23/ I | Indiv | 0.66 | 1.98 |  | Práce | Běžná |  |  |  | POL1_0
|  | 1,00000 |  | 1 | [23 empty] | VV | 0
|  | 1,00000 |  | 1 | [23 empty] | VV | 0
|  | 1,00000 |  | 1 | [23 empty] | VV | 0
105 | 732420814R00 | Demontáž čerpadel oběhových spirálních(do potrubí) DN 65 | kus | 6 |  | 0 |  | 0 |  | 0 | 21 | 0 | 7e-05 | 0 | 0.024 | 0.14 | 800-731 | RTS 23/ I | Indiv | 0.54 | 3.24 |  | Práce | Běžná |  |  |  | POL1_0
|  | 2,00000 |  | 2 | [23 empty] | VV | 0
|  | 2,00000 |  | 2 | [23 empty] | VV | 0
|  | 2,00000 |  | 2 | [23 empty] | VV | 0
106 | 732420813R00 | Demontáž čerpadel oběhových spirálních(do potrubí) DN 50 | kus | 9 |  | 0 |  | 0 |  | 0 | 21 | 0 | 7e-05 | 0 | 0.022 | 0.2 | 800-731 | RTS 23/ I | Indiv | 0.5 | 4.5 |  | Práce | Běžná |  |  |  | POL1_0
|  | 3,00000 |  | 3 | [23 empty] | VV | 0
|  | 3,00000 |  | 3 | [23 empty] | VV | 0
|  | 3,00000 |  | 3 | [23 empty] | VV | 0
107 | 998732101R00 | Přesun hmot pro strojovny v objektech výšky do 6 m | t | 39.8 |  | 0 |  | 0 |  | 0 | 21 | 0 | 0 | 0 | 0 | 0 | 800-731 | RTS 23/ I | Indiv | 4.043 | 160.91 |  | Práce | Běžná |  |  |  | POL1_0
|  | 8,10000 |  | 8.1 | [23 empty] | VV | 0
|  | 1,00000 |  | 1 | [23 empty] | VV | 0
|  | 5,00000 |  | 5 | [23 empty] | VV | 0
|  | 1,00000 |  | 1 | [23 empty] | VV | 0
|  | 0,50000 |  | 0.5 | [23 empty] | VV | 0
|  | 0,50000 |  | 0.5 | [23 empty] | VV | 0
|  | 1,00000 |  | 1 | [23 empty] | VV | 0
|  | 6,50000 |  | 6.5 | [23 empty] | VV | 0
|  | 2,00000 |  | 2 | [23 empty] | VV | 0
|  | 0,80000 |  | 0.8 | [23 empty] | VV | 0
|  | 1,00000 |  | 1 | [23 empty] | VV | 0
|  | 0,50000 |  | 0.5 | [23 empty] | VV | 0
|  | 1,00000 |  | 1 | [23 empty] | VV | 0
|  | 3,00000 |  | 3 | [23 empty] | VV | 0
|  | 0,50000 |  | 0.5 | [23 empty] | VV | 0
|  | 1,00000 |  | 1 | [23 empty] | VV | 0
|  | 1,10000 |  | 1.1 | [23 empty] | VV | 0
|  | 0,50000 |  | 0.5 | [23 empty] | VV | 0
|  | 1,00000 |  | 1 | [23 empty] | VV | 0
|  | 0,80000 |  | 0.8 | [23 empty] | VV | 0
|  | 1,00000 |  | 1 | [23 empty] | VV | 0
|  | 1,00000 |  | 1 | [23 empty] | VV | 0
|  | 1,00000 |  | 1 | [23 empty] | VV | 0
108 | 998732194R00 | Přesun hmot pro strojovny příplatek k ceně za zvětšený přesun přes vymezenou největší dopravní vzdálenost do 1000 m | t | 21.1 |  | 0 |  | 0 |  | 0 | 21 | 0 | 0 | 0 | 0 | 0 | 800-731 | RTS 23/ I | Indiv | 0.489 | 10.32 |  | Práce | Běžná |  |  |  | POL1_0
|  | 8,10000 |  | 8.1 | [23 empty] | VV | 0
|  | 6,50000 |  | 6.5 | [23 empty] | VV | 0
|  | 6,50000 |  | 6.5 | [23 empty] | VV | 0
109 | 998732199R00 | Přesun hmot pro strojovny příplatek k ceně za zvětšený přesun přes vymezenou největší dopravní vzdálenost za každých dalších i započatých 1000 m přes 1000 m | t | 138.1 |  | 0 |  | 0 |  | 0 | 21 | 0 | 0 | 0 | 0 | 0 | 800-731 | RTS 23/ I | Indiv | 0 | 0 |  | Práce | Běžná |  |  |  | POL1_0
|  | 8,10000 |  | 8.1 | [23 empty] | VV | 0
|  | 65,00000 |  | 65 | [23 empty] | VV | 0
|  | 65,00000 |  | 65 | [23 empty] | VV | 0
Díl: | 733 | Rozvod potrubí |  |  |  | 0 |  | 0 |  | 0 |  | 0 |  | 8.65 |  | 5.22 |  |  |  |  | 946.48 | [6 empty] | DIL
110 | 31630535R | oblouk trubkový mat. ocel S 235; typ 3; úhel 90 °; DN 100 mm; vnější pr. 139,7 mm; síla stěny 4,0 mm | kus | 17 |  | 0 |  | 0 |  | 0 | 21 | 0 | 0.00388 | 0.07 | 0 | 0 | SPCM | RTS 23/ I | RTS 23/ I | 0 | 0 |  | Specifikace | Běžná |  |  |  | POL3_0
|  | 5,00000 |  | 5 | [23 empty] | VV | 0
|  | 5,00000 |  | 5 | [23 empty] | VV | 0
|  | 7,00000 |  | 7 | [23 empty] | VV | 0
111 | 31630529R | oblouk trubkový mat. ocel S 235; typ 3; úhel 90 °; DN 80 mm; vnější pr. 88,9 mm; síla stěny 3,2 mm | kus | 88 |  | 0 |  | 0 |  | 0 | 21 | 0 | 0.00132 | 0.12 | 0 | 0 | SPCM | RTS 23/ I | RTS 23/ I | 0 | 0 |  | Specifikace | Běžná |  |  |  | POL3_0
|  | 25,00000 |  | 25 | [23 empty] | VV | 0
|  | 29,00000 |  | 29 | [23 empty] | VV | 0
|  | 34,00000 |  | 34 | [23 empty] | VV | 0
112 | 31630525R | oblouk trubkový mat. ocel S 235; typ 3; úhel 90 °; DN 65 mm; vnější pr. 76,1 mm; síla stěny 2,9 mm | kus | 6 |  | 0 |  | 0 |  | 0 | 21 | 0 | 0.00084 | 0.01 | 0 | 0 | SPCM | RTS 23/ I | RTS 23/ I | 0 | 0 |  | Specifikace | Běžná |  |  |  | POL3_0
|  | 2,00000 |  | 2 | [23 empty] | VV | 0
|  | 2,00000 |  | 2 | [23 empty] | VV | 0
|  | 2,00000 |  | 2 | [23 empty] | VV | 0
113 | 31630519R | oblouk trubkový mat. ocel S 235; typ 3; úhel 90 °; DN 50 mm; vnější pr. 60,3 mm; síla stěny 2,9 mm | kus | 59 |  | 0 |  | 0 |  | 0 | 21 | 0 | 0.00052 | 0.03 | 0 | 0 | SPCM | RTS 23/ I | RTS 23/ I | 0 | 0 |  | Specifikace | Běžná |  |  |  | POL3_0
|  | 20,00000 |  | 20 | [23 empty] | VV | 0
|  | 20,00000 |  | 20 | [23 empty] | VV | 0
|  | 19,00000 |  | 19 | [23 empty] | VV | 0
114 | 31630513R | oblouk trubkový mat. ocel S 235; typ 3; úhel 90 °; DN 40 mm; vnější pr. 48,3 mm; síla stěny 2,6 mm | kus | 17 |  | 0 |  | 0 |  | 0 | 21 | 0 | 0.00023 | 0 | 0 | 0 | SPCM | RTS 23/ I | RTS 23/ I | 0 | 0 |  | Specifikace | Běžná |  |  |  | POL3_0
|  | 3,00000 |  | 3 | [23 empty] | VV | 0
|  | 7,00000 |  | 7 | [23 empty] | VV | 0
|  | 7,00000 |  | 7 | [23 empty] | VV | 0
115 | 31630509R | oblouk trubkový mat. ocel S 235; typ 3; úhel 90 °; DN 20 mm; vnější pr. 31,8 mm; síla stěny 2,6 mm | kus | 310 |  | 0 |  | 0 |  | 0 | 21 | 0 | 0.00011 | 0.03 | 0 | 0 | SPCM | RTS 23/ I | RTS 23/ I | 0 | 0 |  | Specifikace | Běžná |  |  |  | POL3_0
|  | 28,00000 |  | 28 | [23 empty] | VV | 0
|  | 72,00000 |  | 72 | [23 empty] | VV | 0
|  | 24,00000 |  | 24 | [23 empty] | VV | 0
|  | 72,00000 |  | 72 | [23 empty] | VV | 0
|  | 40,00000 |  | 40 | [23 empty] | VV | 0
|  | 74,00000 |  | 74 | [23 empty] | VV | 0
116 | 316R50-20 | Redukce 50/20, EN 10253-2, materiál P235GH | kus | 9 |  | 0 |  | 0 |  | 0 | 21 | 0 | 0.00429 | 0.04 | 0 | 0 |  | Vlastní | Indiv | 0 | 0 |  | Specifikace | Běžná |  |  |  | POL3_0
|  | 3,00000 |  | 3 | [23 empty] | VV | 0
|  | 3,00000 |  | 3 | [23 empty] | VV | 0
|  | 3,00000 |  | 3 | [23 empty] | VV | 0
117 | 316R32-25 | Redukce 32/25, EN 10253-2, materiál P235GH | kus | 3 |  | 0 |  | 0 |  | 0 | 21 | 0 | 0.00429 | 0.01 | 0 | 0 |  | Vlastní | Indiv | 0 | 0 |  | Specifikace | Běžná |  |  |  | POL3_0
|  | 1,00000 |  | 1 | [23 empty] | VV | 0
|  | 1,00000 |  | 1 | [23 empty] | VV | 0
|  | 1,00000 |  | 1 | [23 empty] | VV | 0
118 | 316R50-32 | Redukce 50/32, EN 10253-2, materiál P235GH | kus | 11 |  | 0 |  | 0 |  | 0 | 21 | 0 | 0.00429 | 0.05 | 0 | 0 |  | Vlastní | Indiv | 0 | 0 |  | Specifikace | Běžná |  |  |  | POL3_0
|  | 3,00000 |  | 3 | [23 empty] | VV | 0
|  | 3,00000 |  | 3 | [23 empty] | VV | 0
|  | 3,00000 |  | 3 | [23 empty] | VV | 0
|  | 2,00000 |  | 2 | [23 empty] | VV | 0
119 | 316R50-40 | Redukce 50/40, EN 10253-2, materiál P235GH | kus | 6 |  | 0 |  | 0 |  | 0 | 21 | 0 | 0.00429 | 0.03 | 0 | 0 |  | Vlastní | Indiv | 0 | 0 |  | Specifikace | Běžná |  |  |  | POL3_0
|  | 2,00000 |  | 2 | [23 empty] | VV | 0
|  | 2,00000 |  | 2 | [23 empty] | VV | 0
|  | 2,00000 |  | 2 | [23 empty] | VV | 0
120 | 316R65-25 | Redukce 65/25, EN 10253-2, materiál P235GH | kus | 3 |  | 0 |  | 0 |  | 0 | 21 | 0 | 0.00429 | 0.01 | 0 | 0 |  | Vlastní | Indiv | 0 | 0 |  | Specifikace | Běžná |  |  |  | POL3_0
|  | 1,00000 |  | 1 | [23 empty] | VV | 0
|  | 1,00000 |  | 1 | [23 empty] | VV | 0
|  | 1,00000 |  | 1 | [23 empty] | VV | 0
121 | 316R65-50 | Redukce 65/50, EN 10253-2, materiál P235GH | kus | 3 |  | 0 |  | 0 |  | 0 | 21 | 0 | 0.00429 | 0.01 | 0 | 0 |  | Vlastní | Indiv | 0 | 0 |  | Specifikace | Běžná |  |  |  | POL3_0
|  | 1,00000 |  | 1 | [23 empty] | VV | 0
|  | 1,00000 |  | 1 | [23 empty] | VV | 0
|  | 1,00000 |  | 1 | [23 empty] | VV | 0
122 | 316R80-32 | Redukce 80/32, EN 10253-2, materiál P235GH | kus | 9 |  | 0 |  | 0 |  | 0 | 21 | 0 | 0.00429 | 0.04 | 0 | 0 |  | Vlastní | Indiv | 0 | 0 |  | Specifikace | Běžná |  |  |  | POL3_0
|  | 3,00000 |  | 3 | [23 empty] | VV | 0
|  | 3,00000 |  | 3 | [23 empty] | VV | 0
|  | 3,00000 |  | 3 | [23 empty] | VV | 0
123 | 316R80-50 | Redukce 80/50, EN 10253-2, materiál P235GH | kus | 14 |  | 0 |  | 0 |  | 0 | 21 | 0 | 0.00429 | 0.06 | 0 | 0 |  | Vlastní | Indiv | 0 | 0 |  | Specifikace | Běžná |  |  |  | POL3_0
|  | 5,00000 |  | 5 | [23 empty] | VV | 0
|  | 2,00000 |  | 2 | [23 empty] | VV | 0
|  | 5,00000 |  | 5 | [23 empty] | VV | 0
|  | 2,00000 |  | 2 | [23 empty] | VV | 0
124 | 316R80-65 | Redukce 80/65, EN 10253-2, materiál P235GH | kus | 9 |  | 0 |  | 0 |  | 0 | 21 | 0 | 0.00429 | 0.04 | 0 | 0 |  | Vlastní | Indiv | 0 | 0 |  | Specifikace | Běžná |  |  |  | POL3_0
|  | 2,00000 |  | 2 | [23 empty] | VV | 0
|  | 5,00000 |  | 5 | [23 empty] | VV | 0
|  | 2,00000 |  | 2 | [23 empty] | VV | 0
125 | 316R125-80 | Redukce 125/80, EN 10253-2, materiál P235GH | kus | 12 |  | 0 |  | 0 |  | 0 | 21 | 0 | 0.00429 | 0.05 | 0 | 0 |  | Vlastní | Indiv | 0 | 0 |  | Specifikace | Běžná |  |  |  | POL3_0
|  | 2,00000 |  | 2 | [23 empty] | VV | 0
|  | 2,00000 |  | 2 | [23 empty] | VV | 0
|  | 2,00000 |  | 2 | [23 empty] | VV | 0
|  | 4,00000 |  | 4 | [23 empty] | VV | 0
|  | 2,00000 |  | 2 | [23 empty] | VV | 0
126 | 316R150-125 | Redukce 150/125, EN 10253-2, materiál P235GH | kus | 6 |  | 0 |  | 0 |  | 0 | 21 | 0 | 0.00429 | 0.03 | 0 | 0 |  | Vlastní | Indiv | 0 | 0 |  | Specifikace | Běžná |  |  |  | POL3_0
|  | 2,00000 |  | 2 | [23 empty] | VV | 0
|  | 2,00000 |  | 2 | [23 empty] | VV | 0
|  | 2,00000 |  | 2 | [23 empty] | VV | 0
127 | 316T65-65 | T-kus 65/65, EN 10253-2, materiál P235GH | kus | 3 |  | 0 |  | 0 |  | 0 | 21 | 0 | 0.00429 | 0.01 | 0 | 0 |  | Vlastní | Indiv | 0 | 0 |  | Specifikace | Běžná |  |  |  | POL3_0
|  | 1,00000 |  | 1 | [23 empty] | VV | 0
|  | 1,00000 |  | 1 | [23 empty] | VV | 0
|  | 1,00000 |  | 1 | [23 empty] | VV | 0
128 | 316T50-50 | T-kus 50/50, EN 10253-2, materiál P235GH | kus | 9 |  | 0 |  | 0 |  | 0 | 21 | 0 | 0.00429 | 0.04 | 0 | 0 |  | Vlastní | Indiv | 0 | 0 |  | Specifikace | Běžná |  |  |  | POL3_0
|  | 3,00000 |  | 3 | [23 empty] | VV | 0
|  | 3,00000 |  | 3 | [23 empty] | VV | 0
|  | 3,00000 |  | 3 | [23 empty] | VV | 0
129 | 316R-T80-65 | T-kus redukovaný 80/65, EN 10253-2, materiál P235GH | kus | 3 |  | 0 |  | 0 |  | 0 | 21 | 0 | 0.00429 | 0.01 | 0 | 0 |  | Vlastní | Indiv | 0 | 0 |  | Specifikace | Běžná |  |  |  | POL3_0
|  | 1,00000 |  | 1 | [23 empty] | VV | 0
|  | 1,00000 |  | 1 | [23 empty] | VV | 0
|  | 1,00000 |  | 1 | [23 empty] | VV | 0
130 | 316R-T80-50 | T-kus redukovaný 80/50, EN 10253-2, materiál P235GH | kus | 26 |  | 0 |  | 0 |  | 0 | 21 | 0 | 0.00429 | 0.11 | 0 | 0 |  | Vlastní | Indiv | 0 | 0 |  | Specifikace | Běžná |  |  |  | POL3_0
|  | 3,00000 |  | 3 | [23 empty] | VV | 0
|  | 11,00000 |  | 11 | [23 empty] | VV | 0
|  | 12,00000 |  | 12 | [23 empty] | VV | 0
131 | 316R-T125-80 | T-kus redukovaný 125/89, EN 10253-2, materiál P235GH | kus | 6 |  | 0 |  | 0 |  | 0 | 21 | 0 | 0.00429 | 0.03 | 0 | 0 |  | Vlastní | Indiv | 0 | 0 |  | Specifikace | Běžná |  |  |  | POL3_0
132 | 733121232R00 | Potrubí z trubek hladkých ocelových bezešvých tvářených za tepla v kotelnách a strojovnách, D 139,7, tloušťka stěny 4,5 mm | m | 59 |  | 0 |  | 0 |  | 0 | 21 | 0 | 0.02173 | 1.28 | 0 | 0 | 800-731 | RTS 23/ I | RTS 23/ I | 1.4 | 82.6 |  | Práce | Běžná |  |  |  | POL1_0
|  | 15,00000 |  | 15 | [23 empty] | VV | 0
|  | 20,00000 |  | 20 | [23 empty] | VV | 0
|  | 24,00000 |  | 24 | [23 empty] | VV | 0
133 | 733121225R00 | Potrubí z trubek hladkých ocelových bezešvých tvářených za tepla v kotelnách a strojovnách, D 89, tloušťka stěny 3,6 mm | m | 227 |  | 0 |  | 0 |  | 0 | 21 | 0 | 0.01362 | 3.09 | 0 | 0 | 800-731 | RTS 23/ I | RTS 23/ I | 1.04 | 236.08 |  | Práce | Běžná |  |  |  | POL1_0
|  | 55,00000 |  | 55 | [23 empty] | VV | 0
|  | 60,00000 |  | 60 | [23 empty] | VV | 0
|  | 12,00000 |  | 12 | [23 empty] | VV | 0
|  | 90,00000 |  | 90 | [23 empty] | VV | 0
|  | 10,00000 |  | 10 | [23 empty] | VV | 0
134 | 733121222R00 | Potrubí z trubek hladkých ocelových bezešvých tvářených za tepla v kotelnách a strojovnách, D 76, tloušťka stěny 3,2 mm | m | 42 |  | 0 |  | 0 |  | 0 | 21 | 0 | 0.00985 | 0.41 | 0 | 0 | 800-731 | RTS 23/ I | RTS 23/ I | 0.919 | 38.6 |  | Práce | Běžná |  |  |  | POL1_0
|  | 15,00000 |  | 15 | [23 empty] | VV | 0
|  | 15,00000 |  | 15 | [23 empty] | VV | 0
|  | 12,00000 |  | 12 | [23 empty] | VV | 0
135 | 733121218R00 | Potrubí z trubek hladkých ocelových bezešvých tvářených za tepla v kotelnách a strojovnách, D 60,3 mm, tloušťka stěny 2,9 mm | m | 89 |  | 0 |  | 0 |  | 0 | 21 | 0 | 0.0076 | 0.68 | 0 | 0 | 800-731 | RTS 23/ I | RTS 23/ I | 0.748 | 66.57 |  | Práce | Běžná |  |  |  | POL1_0
|  | 25,00000 |  | 25 | [23 empty] | VV | 0
|  | 24,00000 |  | 24 | [23 empty] | VV | 0
|  | 24,00000 |  | 24 | [23 empty] | VV | 0
|  | 10,00000 |  | 10 | [23 empty] | VV | 0
|  | 6,00000 |  | 6 | [23 empty] | VV | 0
136 | 733121156R00 | Potrubí z trubek hladkých ocelových bezešvých tvářených za tepla nízkotlaké a středotlaké, D 48,3 mm, tloušťka stěny 2,6 mm | m | 39 |  | 0 |  | 0 |  | 0 | 21 | 0 | 0.00656 | 0.26 | 0 | 0 | 800-731 | RTS 23/ I | RTS 23/ I | 0.502 | 19.58 |  | Práce | Běžná |  |  |  | POL1_0
|  | 12,00000 |  | 12 | [23 empty] | VV | 0
|  | 12,00000 |  | 12 | [23 empty] | VV | 0
|  | 11,00000 |  | 11 | [23 empty] | VV | 0
|  | 4,00000 |  | 4 | [23 empty] | VV | 0
137 | 733121154R00 | Potrubí z trubek hladkých ocelových bezešvých tvářených za tepla nízkotlaké a středotlaké, D 31,8 mm, tloušťka stěny 2,6 mm | m | 115 |  | 0 |  | 0 |  | 0 | 21 | 0 | 0.00556 | 0.64 | 0 | 0 | 800-731 | RTS 23/ I | RTS 23/ I | 0.382 | 43.93 |  | Práce | Běžná |  |  |  | POL1_0
|  | 16,00000 |  | 16 | [23 empty] | VV | 0
|  | 18,00000 |  | 18 | [23 empty] | VV | 0
|  | 1,00000 |  | 1 | [23 empty] | VV | 0
|  | 36,00000 |  | 36 | [23 empty] | VV | 0
|  | 4,00000 |  | 4 | [23 empty] | VV | 0
|  | 40,00000 |  | 40 | [23 empty] | VV | 0
138 | 733121152R00 | Potrubí z trubek hladkých ocelových bezešvých tvářených za tepla nízkotlaké a středotlaké, D 28 mm, tloušťka stěny 2,6 mm | m | 217 |  | 0 |  | 0 |  | 0 | 21 | 0 | 0.00526 | 1.14 | 0 | 0 | 800-731 | RTS 23/ I | RTS 23/ I | 0.361 | 78.34 |  | Práce | Běžná |  |  |  | POL1_0
|  | 60,00000 |  | 60 | [23 empty] | VV | 0
|  | 60,00000 |  | 60 | [23 empty] | VV | 0
|  | 1,00000 |  | 1 | [23 empty] | VV | 0
|  | 66,00000 |  | 66 | [23 empty] | VV | 0
|  | 2,00000 |  | 2 | [23 empty] | VV | 0
|  | 2,00000 |  | 2 | [23 empty] | VV | 0
|  | 26,00000 |  | 26 | [23 empty] | VV | 0
139 | 733121210R00 | Potrubí z trubek hladkých ocelových bezešvých tvářených za tepla v kotelnách a strojovnách, D 22 mm, tloušťka stěny 2,6 mm | m | 34 |  | 0 |  | 0 |  | 0 | 21 | 0 | 0.00558 | 0.19 | 0 | 0 | 800-731 | RTS 23/ I | RTS 23/ I | 0.478 | 16.25 |  | Práce | Běžná |  |  |  | POL1_0
|  | 10,00000 |  | 10 | [23 empty] | VV | 0
|  | 12,00000 |  | 12 | [23 empty] | VV | 0
|  | 12,00000 |  | 12 | [23 empty] | VV | 0
140 | 733123118R00 | Potrubí z trubek hladkých příplatek k ceně za zhotovení přípojky z trubek hladkých D 60,3, tloušťka stěny 2,9 mm | kus | 6 |  | 0 |  | 0 |  | 0 | 21 | 0 | 0 | 0 | 0 | 0 | 800-731 | RTS 23/ I | RTS 23/ I | 0.915 | 5.49 |  | Práce | Běžná |  |  |  | POL1_0
|  | 1,00000 |  | 1 | [23 empty] | VV | 0
|  | 3,00000 |  | 3 | [23 empty] | VV | 0
|  | 2,00000 |  | 2 | [23 empty] | VV | 0
141 | 733123116R00 | Potrubí z trubek hladkých příplatek k ceně za zhotovení přípojky z trubek hladkých D 48,3, tloušťka stěny 2,6 mm | kus | 9 |  | 0 |  | 0 |  | 0 | 21 | 0 | 0 | 0 | 0 | 0 | 800-731 | RTS 23/ I | RTS 23/ I | 0.79 | 7.11 |  | Práce | Běžná |  |  |  | POL1_0
|  | 3,00000 |  | 3 | [23 empty] | VV | 0
|  | 3,00000 |  | 3 | [23 empty] | VV | 0
|  | 3,00000 |  | 3 | [23 empty] | VV | 0
142 | 733123115R00 | Potrubí z trubek hladkých příplatek k ceně za zhotovení přípojky z trubek hladkých D 38, tloušťka stěny 2,6 mm | kus | 110 |  | 0 |  | 0 |  | 0 | 21 | 0 | 0 | 0 | 0 | 0 | 800-731 | RTS 23/ I | RTS 23/ I | 0.666 | 73.26 |  | Práce | Běžná |  |  |  | POL1_0
|  | 36,00000 |  | 36 | [23 empty] | VV | 0
|  | 36,00000 |  | 36 | [23 empty] | VV | 0
|  | 38,00000 |  | 38 | [23 empty] | VV | 0
143 | 733123114R00 | Potrubí z trubek hladkých příplatek k ceně za zhotovení přípojky z trubek hladkých D 31,8, tloušťka stěny 2,6 mm | kus | 186 |  | 0 |  | 0 |  | 0 | 21 | 0 | 0 | 0 | 0 | 0 | 800-731 | RTS 23/ I | RTS 23/ I | 0.437 | 81.28 |  | Práce | Běžná |  |  |  | POL1_0
|  | 62,00000 |  | 62 | [23 empty] | VV | 0
|  | 62,00000 |  | 62 | [23 empty] | VV | 0
|  | 62,00000 |  | 62 | [23 empty] | VV | 0
144 | 733123110R00 | Potrubí z trubek hladkých příplatek k ceně za zhotovení přípojky z trubek hladkých D 22, tloušťka stěny 2,6 mm | kus | 265 |  | 0 |  | 0 |  | 0 | 21 | 0 | 0 | 0 | 0 | 0 | 800-731 | RTS 23/ I | RTS 23/ I | 0.343 | 90.9 |  | Práce | Běžná |  |  |  | POL1_0
|  | 88,00000 |  | 88 | [23 empty] | VV | 0
|  | 88,00000 |  | 88 | [23 empty] | VV | 0
|  | 89,00000 |  | 89 | [23 empty] | VV | 0
145 | 31960102R | dno klenuté dle DIN 28011; Js (DN) 65 mm; jmen. tlak Jt 63; materiál ocel 11 416.1; vnější průměr 76,0 mm; tl. stěny 5,0 mm; celková výška 35,0 mm | kus | 24 |  | 0 |  | 0 |  | 0 | 21 | 0 | 0.00044 | 0.01 | 0 | 0 | SPCM | RTS 23/ I | RTS 23/ I | 0 | 0 |  | Specifikace | Běžná |  |  |  | POL3_0
|  | 8,00000 |  | 8 | [23 empty] | VV | 0
|  | 8,00000 |  | 8 | [23 empty] | VV | 0
|  | 8,00000 |  | 8 | [23 empty] | VV | 0
146 | 31960103R | dno klenuté dle DIN 28011; Js (DN) 80 mm; jmen. tlak Jt 63; materiál ocel 11 416.1; vnější průměr 89,0 mm; tl. stěny 5,0 mm; celková výška 40,0 mm | kus | 9 |  | 0 |  | 0 |  | 0 | 21 | 0 | 0.0005 | 0 | 0 | 0 | SPCM | RTS 23/ I | RTS 23/ I | 0 | 0 |  | Specifikace | Běžná |  |  |  | POL3_0
|  | 3,00000 |  | 3 | [23 empty] | VV | 0
|  | 3,00000 |  | 3 | [23 empty] | VV | 0
|  | 3,00000 |  | 3 | [23 empty] | VV | 0
147 | 31960106R | dno klenuté dle DIN 28011; Js (DN) 125 mm; jmen. tlak Jt 40; materiál ocel 11 416.1; vnější průměr 139,7 mm; tl. stěny 5,0 mm; celková výška 60,0 mm | kus | 6 |  | 0 |  | 0 |  | 0 | 21 | 0 | 0.0012 | 0.01 | 0 | 0 | SPCM | RTS 23/ I | RTS 23/ I | 0 | 0 |  | Specifikace | Běžná |  |  |  | POL3_0
|  | 2,00000 |  | 2 | [23 empty] | VV | 0
|  | 2,00000 |  | 2 | [23 empty] | VV | 0
|  | 2,00000 |  | 2 | [23 empty] | VV | 0
148 | 38841290R | tlakoměr membránový vodotěsný s přední přírubou; d tlakoměru 80,0 mm; připojení zadní M20x1,5; třída přesnosti 2,5 % | kus | 58 |  | 0 |  | 0 |  | 0 | 21 | 0 | 0.00076 | 0.04 | 0 | 0 | SPCM | RTS 23/ I | RTS 23/ I | 0 | 0 |  | Specifikace | Běžná |  |  |  | POL3_0
|  | 19,00000 |  | 19 | [23 empty] | VV | 0
|  | 20,00000 |  | 20 | [23 empty] | VV | 0
|  | 19,00000 |  | 19 | [23 empty] | VV | 0
149 | 42277800R | příslušenství tlakoměru přípojka tlakoměrová nátrubková; pro armaturu AN 137524; M 20x1,5; použití k připojení tl.armatur k tlak.zařízení do tlaku 63MPa pro vodu, vzduch vodní páru | kus | 75 |  | 0 |  | 0 |  | 0 | 21 | 0 | 0.0001 | 0.01 | 0 | 0 | SPCM | RTS 23/ I | RTS 23/ I | 0 | 0 |  | Specifikace | Běžná |  |  |  | POL3_0
|  | 23,00000 |  | 23 | [23 empty] | VV | 0
|  | 25,00000 |  | 25 | [23 empty] | VV | 0
|  | 27,00000 |  | 27 | [23 empty] | VV | 0
150 | 42234500R1 | Ventil tlakoměrový zkušební M20 x 1,5 mm | kus | 75 |  | 0 |  | 0 |  | 0 | 21 | 0 | 0.0005 | 0.04 | 0 | 0 |  | Vlastní | Indiv | 0 | 0 |  | Specifikace | Běžná |  |  |  | POL3_0
|  | 23,00000 |  | 23 | [23 empty] | VV | 0
|  | 25,00000 |  | 25 | [23 empty] | VV | 0
|  | 27,00000 |  | 27 | [23 empty] | VV | 0
151 | 733120832R00 | Demontáž potrubí z ocelových trubek hladkých přes 89 do D 133 | m | 120 |  | 0 |  | 0 |  | 0 | 21 | 0 | 0.0001 | 0.01 | 0.01384 | 1.66 | 800-731 | RTS 23/ I | RTS 23/ I | 0.198 | 23.76 |  | Práce | Běžná |  |  |  | POL1_0
|  | 40,00000 |  | 40 | [23 empty] | VV | 0
|  | 40,00000 |  | 40 | [23 empty] | VV | 0
|  | 40,00000 |  | 40 | [23 empty] | VV | 0
152 | 733120839R00 | Demontáž potrubí z ocelových trubek hladkých D 219 | m | 90 |  | 0 |  | 0 |  | 0 | 21 | 0 | 0.00015 | 0.01 | 0.03956 | 3.56 | 800-731 | RTS 23/ I | RTS 23/ I | 0.266 | 23.94 |  | Práce | Běžná |  |  |  | POL1_0
|  | 30,00000 |  | 30 | [23 empty] | VV | 0
|  | 30,00000 |  | 30 | [23 empty] | VV | 0
|  | 30,00000 |  | 30 | [23 empty] | VV | 0
153 | 998733101R00 | Přesun hmot pro rozvody potrubí v objektech výšky do 6 m | t | 16.5 |  | 0 |  | 0 |  | 0 | 21 | 0 | 0 | 0 | 0 | 0 | 800-731 | RTS 23/ I | Indiv | 3.563 | 58.79 |  | Práce | Běžná |  |  |  | POL1_0
|  | 3,00000 |  | 3 | [23 empty] | VV | 0
|  | 0,50000 |  | 0.5 | [23 empty] | VV | 0
|  | 0,50000 |  | 0.5 | [23 empty] | VV | 0
|  | 3,00000 |  | 3 | [23 empty] | VV | 0
|  | 0,50000 |  | 0.5 | [23 empty] | VV | 0
|  | 0,50000 |  | 0.5 | [23 empty] | VV | 0
|  | 4,00000 |  | 4 | [23 empty] | VV | 0
|  | 0,50000 |  | 0.5 | [23 empty] | VV | 0
|  | 0,50000 |  | 0.5 | [23 empty] | VV | 0
|  | 1,00000 |  | 1 | [23 empty] | VV | 0
|  | 1,00000 |  | 1 | [23 empty] | VV | 0
|  | 1,00000 |  | 1 | [23 empty] | VV | 0
|  | 0,50000 |  | 0.5 | [23 empty] | VV | 0
Díl: | 734 | Armatury |  |  |  | 0 |  | 0 |  | 0 |  | 0 |  | 2.33 |  | 6.13 |  |  |  |  | 299.11 | [6 empty] | DIL
154 | RV-200-32 | Regulační ventil přírubový DN32/PN16, mat. EN-JS 1025, s pohonem s havarijní funkcí, vč. | ks | 9 |  | 0 |  | 0 |  | 0 | 21 | 0 | 0 | 0 | 0 | 0 |  | Vlastní | Indiv | 0 | 0 |  | Specifikace | Běžná |  |  |  | POL3_0
|  | 3,00000 |  | 3 | [23 empty] | VV | 0
|  | 3,00000 |  | 3 | [23 empty] | VV | 0
|  | 3,00000 |  | 3 | [23 empty] | VV | 0
155 | RV-200-50 | Regulační ventil přírubový DN50/PN16, mat. EN-JS 1025, s pohonem s havarijní funkcí, vč. | ks | 2 |  | 0 |  | 0 |  | 0 | 21 | 0 | 0 | 0 | 0 | 0 |  | Vlastní | Indiv | 0 | 0 |  | Specifikace | Běžná |  |  |  | POL3_0
|  | 1,00000 |  | 1 | [23 empty] | VV | 0
|  | 1,00000 |  | 1 | [23 empty] | VV | 0
156 | MT15-50 | Měřič tepla DN 50, qp 15 m3/h, l=270 mm, PN25 | kpl | 3 |  | 0 |  | 0 |  | 0 | 21 | 0 | 0 | 0 | 0 | 0 |  | Vlastní | Indiv | 0 | 0 |  | Specifikace | Běžná |  |  |  | POL3_0
|  | 1,00000 |  | 1 | [23 empty] | VV | 0
|  | 1,00000 |  | 1 | [23 empty] | VV | 0
|  | 1,00000 |  | 1 | [23 empty] | VV | 0
157 | MT25-65 | Měřič tepla DN 65, qp 25 m3/h, l=300 mm, PN25 | kpl | 3 |  | 0 |  | 0 |  | 0 | 21 | 0 | 0 | 0 | 0 | 0 |  | Vlastní | Indiv | 0 | 0 |  | Specifikace | Běžná |  |  |  | POL3_0
|  | 1,00000 |  | 1 | [23 empty] | VV | 0
|  | 1,00000 |  | 1 | [23 empty] | VV | 0
|  | 1,00000 |  | 1 | [23 empty] | VV | 0
158 | 734109317R00 | Montáž přírubových armatur se dvěma přírubami, PN 2,5, PN 4,0, DN 100, bez dodávky materiálu | soubor | 2 |  | 0 |  | 0 |  | 0 | 21 | 0 | 0.0183 | 0.04 | 0 | 0 | 800-731 | RTS 23/ I | RTS 23/ I | 2.6 | 5.2 |  | Práce | Běžná |  |  |  | POL1_0
|  | Havarijní ventil přírubový | [25 empty] | POP
|  | Montáž stávajícího havarijního ventilu, dodávka TLI | [25 empty] | POP
|  | PN40 DN100 | [25 empty] | POP
|  | 1,00000 |  | 1 | [23 empty] | VV | 0
|  | 1,00000 |  | 1 | [23 empty] | VV | 0
159 | 734109314R00 | Montáž přírubových armatur se dvěma přírubami, PN 2,5, PN 4,0, DN 50, bez dodávky materiálu | soubor | 3 |  | 0 |  | 0 |  | 0 | 21 | 0 | 0.00634 | 0.02 | 0 | 0 | 800-731 | RTS 23/ I | Indiv | 1.165 | 3.5 |  | Práce | Běžná |  |  |  | POL1_0
|  | 1,00000 |  | 1 | [23 empty] | VV | 0
|  | 2,00000 |  | 2 | [23 empty] | VV | 0
160 | 734109315R00 | Montáž přírubových armatur se dvěma přírubami, PN 2,5, PN 4,0, DN 65, bez dodávky materiálu | soubor | 2 |  | 0 |  | 0 |  | 0 | 21 | 0 | 0.00833 | 0.02 | 0 | 0 | 800-731 | RTS 23/ I | Indiv | 1.57 | 3.14 |  | Práce | Běžná |  |  |  | POL1_0
|  | 1,00000 |  | 1 | [23 empty] | VV | 0
|  | 1,00000 |  | 1 | [23 empty] | VV | 0
161 | 734109124R00 | Montáž přírubových armatur se dvěma přírubami, PN 0,6, DN 32, bez dodávky materiálu | soubor | 9 |  | 0 |  | 0 |  | 0 | 21 | 0 | 0.00319 | 0.03 | 0 | 0 | 800-731 | RTS 23/ I | Indiv | 0.869 | 7.82 |  | Práce | Běžná |  |  |  | POL1_0
|  | 3,00000 |  | 3 | [23 empty] | VV | 0
|  | 3,00000 |  | 3 | [23 empty] | VV | 0
|  | 3,00000 |  | 3 | [23 empty] | VV | 0
162 | 734109214R00 | Montáž přírubových armatur se dvěma přírubami, PN 1,6, DN 50, bez dodávky materiálu | soubor | 2 |  | 0 |  | 0 |  | 0 | 21 | 0 | 0.00571 | 0.01 | 0 | 0 | 800-731 | RTS 23/ I | Indiv | 1.102 | 2.2 |  | Práce | Běžná |  |  |  | POL1_0
|  | 1,00000 |  | 1 | [23 empty] | VV | 0
|  | 1,00000 |  | 1 | [23 empty] | VV | 0
163 | 4223170203R | kohout kulový uzavírací armatura pro výměníkové stanice; přivařovací; pro páru; PN 16/25/40; DN 20; L = 230 mm; ovládání jednoramennou pákou; průměr vrtání koule 15 mm; nevhodné k regulaci | kus | 62 |  | 0 |  | 0 |  | 0 | 21 | 0 | 0.0009 | 0.06 | 0 | 0 | SPCM | RTS 23/ I | RTS 23/ I | 0 | 0 |  | Specifikace | Běžná |  |  |  | POL3_0
|  | 14,00000 |  | 14 | [23 empty] | VV | 0
|  | 3,00000 |  | 3 | [23 empty] | VV | 0
|  | 3,00000 |  | 3 | [23 empty] | VV | 0
|  | 14,00000 |  | 14 | [23 empty] | VV | 0
|  | 3,00000 |  | 3 | [23 empty] | VV | 0
|  | 14,00000 |  | 14 | [23 empty] | VV | 0
|  | 3,00000 |  | 3 | [23 empty] | VV | 0
|  | 3,00000 |  | 3 | [23 empty] | VV | 0
|  | 2,00000 |  | 2 | [23 empty] | VV | 0
|  | 3,00000 |  | 3 | [23 empty] | VV | 0
164 | 4223170204R | kohout kulový uzavírací armatura pro výměníkové stanice; přivařovací; pro páru; PN 16/25/40; DN 25; L = 230 mm; ovládání jednoramennou pákou; průměr vrtání koule 20 mm; nevhodné k regulaci | kus | 36 |  | 0 |  | 0 |  | 0 | 21 | 0 | 0.0011 | 0.04 | 0 | 0 | SPCM | RTS 23/ I | RTS 23/ I | 0 | 0 |  | Specifikace | Běžná |  |  |  | POL3_0
|  | 12,00000 |  | 12 | [23 empty] | VV | 0
|  | 12,00000 |  | 12 | [23 empty] | VV | 0
|  | 12,00000 |  | 12 | [23 empty] | VV | 0
165 | 4223170207R | kohout kulový uzavírací armatura pro výměníkové stanice; přivařovací; pro páru; PN 16/25/40; DN 50; L = 300 mm; ovládání jednoramennou pákou; průměr vrtání koule 40 mm; nevhodné k regulaci | kus | 27 |  | 0 |  | 0 |  | 0 | 21 | 0 | 0.0027 | 0.07 | 0 | 0 | SPCM | RTS 23/ I | RTS 23/ I | 0 | 0 |  | Specifikace | Běžná |  |  |  | POL3_0
|  | 9,00000 |  | 9 | [23 empty] | VV | 0
|  | 9,00000 |  | 9 | [23 empty] | VV | 0
|  | 9,00000 |  | 9 | [23 empty] | VV | 0
166 | 4223910132R | kohout kulový uzavírací armatura pro výměníkové stanice; přivařovací; pro páru; PN 16/25; DN 80; L = 370 mm; ovládání jednoramennou pákou; průměr vrtání koule 65 mm; nevhodné k regulaci | kus | 9 |  | 0 |  | 0 |  | 0 | 21 | 0 | 0.0065 | 0.06 | 0 | 0 | SPCM | RTS 23/ I | RTS 23/ I | 0 | 0 |  | Specifikace | Běžná |  |  |  | POL3_0
|  | 3,00000 |  | 3 | [23 empty] | VV | 0
|  | 3,00000 |  | 3 | [23 empty] | VV | 0
|  | 3,00000 |  | 3 | [23 empty] | VV | 0
167 | 31946409R | příruba přivařovací s krkem; mat. uhlík. ocel (11 416); Js (DN) 80 mm; 1,6 MPa; PN 16; vnitř.D = 80,0 mm; vnější D1= 200 mm; V = 50 mm; ČSN 13 1231 | kus | 66 |  | 0 |  | 0 |  | 0 | 21 | 0 | 0.00384 | 0.25 | 0 | 0 | SPCM | RTS 23/ I | RTS 23/ I | 0 | 0 |  | Specifikace | Běžná |  |  |  | POL3_0
|  | 20,00000 |  | 20 | [23 empty] | VV | 0
|  | 20,00000 |  | 20 | [23 empty] | VV | 0
|  | 2,00000 |  | 2 | [23 empty] | VV | 0
|  | 20,00000 |  | 20 | [23 empty] | VV | 0
|  | 2,00000 |  | 2 | [23 empty] | VV | 0
|  | 2,00000 |  | 2 | [23 empty] | VV | 0
168 | 31946407R | příruba přivařovací s krkem; mat. uhlík. ocel (11 416); Js (DN) 50 mm; 1,6 MPa; PN 16; vnitř.D = 51,0 mm; vnější D1= 160 mm; V = 45 mm; ČSN 13 1231 | kus | 13 |  | 0 |  | 0 |  | 0 | 21 | 0 | 0.00252 | 0.03 | 0 | 0 | SPCM | RTS 23/ I | RTS 23/ I | 0 | 0 |  | Specifikace | Běžná |  |  |  | POL3_0
|  | 3,00000 |  | 3 | [23 empty] | VV | 0
|  | 3,00000 |  | 3 | [23 empty] | VV | 0
|  | 3,00000 |  | 3 | [23 empty] | VV | 0
|  | 4,00000 |  | 4 | [23 empty] | VV | 0
169 | 31946406R | příruba přivařovací s krkem; mat. uhlík. ocel (11 416); Js (DN) 40 mm; 1,6 MPa; PN 16; vnitř.D = 39,5 mm; vnější D1= 145 mm; V = 44 mm; ČSN 13 1231 | kus | 18 |  | 0 |  | 0 |  | 0 | 21 | 0 | 0.00187 | 0.03 | 0 | 0 | SPCM | RTS 23/ I | RTS 23/ I | 0 | 0 |  | Specifikace | Běžná |  |  |  | POL3_0
|  | 2,00000 |  | 2 | [23 empty] | VV | 0
|  | 2,00000 |  | 2 | [23 empty] | VV | 0
|  | 4,00000 |  | 4 | [23 empty] | VV | 0
|  | 6,00000 |  | 6 | [23 empty] | VV | 0
|  | 4,00000 |  | 4 | [23 empty] | VV | 0
170 | 31946405R | příruba přivařovací s krkem; mat. uhlík. ocel (11 416); Js (DN) 32 mm; 1,6 MPa; PN 16; vnitř.D = 33,0 mm; vnější D1= 135 mm; V = 44 mm; ČSN 13 1231 | kus | 41 |  | 0 |  | 0 |  | 0 | 21 | 0 | 0.00165 | 0.07 | 0 | 0 | SPCM | RTS 23/ I | RTS 23/ I | 0 | 0 |  | Specifikace | Běžná |  |  |  | POL3_0
|  | 9,00000 |  | 9 | [23 empty] | VV | 0
|  | 2,00000 |  | 2 | [23 empty] | VV | 0
|  | 2,00000 |  | 2 | [23 empty] | VV | 0
|  | 9,00000 |  | 9 | [23 empty] | VV | 0
|  | 9,00000 |  | 9 | [23 empty] | VV | 0
|  | 2,00000 |  | 2 | [23 empty] | VV | 0
|  | 8,00000 |  | 8 | [23 empty] | VV | 0
171 | 31946411R | příruba přivařovací s krkem; mat. uhlík. ocel (11 416); Js (DN) 125 mm; 1,6 MPa; PN 16; vnitř.D = 125,0 mm; vnější D1= 245 mm; V = 55 mm; ČSN 13 1231 | kus | 6 |  | 0 |  | 0 |  | 0 | 21 | 0 | 0.00629 | 0.04 | 0 | 0 | SPCM | RTS 23/ I | RTS 23/ I | 0 | 0 |  | Specifikace | Běžná |  |  |  | POL3_0
|  | 3,00000 |  | 3 | [23 empty] | VV | 0
|  | 3,00000 |  | 3 | [23 empty] | VV | 0
172 | 31946509R | příruba přivařovací s krkem; mat. uhlík. ocel (11 416); Js (DN) 80 mm; 4 MPa; PN 40; vnitř.D = 80,0 mm; vnější D1= 200 mm; V = 58 mm; ČSN 13 1233 | kus | 42 |  | 0 |  | 0 |  | 0 | 21 | 0 | 0.00471 | 0.2 | 0 | 0 | SPCM | RTS 23/ I | RTS 23/ I | 0 | 0 |  | Specifikace | Běžná |  |  |  | POL3_0
|  | 14,00000 |  | 14 | [23 empty] | VV | 0
|  | 14,00000 |  | 14 | [23 empty] | VV | 0
|  | 14,00000 |  | 14 | [23 empty] | VV | 0
173 | 31946508R | příruba přivařovací s krkem; mat. uhlík. ocel (11 416); Js (DN) 65 mm; 4 MPa; PN 40; vnitř.D = 65,0 mm; vnější D1= 185 mm; V = 52 mm; ČSN 13 1233 | kus | 6 |  | 0 |  | 0 |  | 0 | 21 | 0 | 0.00361 | 0.02 | 0 | 0 | SPCM | RTS 23/ I | RTS 23/ I | 0 | 0 |  | Specifikace | Běžná |  |  |  | POL3_0
|  | 2,00000 |  | 2 | [23 empty] | VV | 0
|  | 2,00000 |  | 2 | [23 empty] | VV | 0
|  | 2,00000 |  | 2 | [23 empty] | VV | 0
174 | 31946507R | příruba přivařovací s krkem; mat. uhlík. ocel (11 416); Js (DN) 50 mm; 4 MPa; PN 40; vnitř.D = 51,0 mm; vnější D1= 160 mm; V = 48 mm; ČSN 13 1233 | kus | 12 |  | 0 |  | 0 |  | 0 | 21 | 0 | 0.00283 | 0.03 | 0 | 0 | SPCM | RTS 23/ I | RTS 23/ I | 0 | 0 |  | Specifikace | Běžná |  |  |  | POL3_0
|  | 4,00000 |  | 4 | [23 empty] | VV | 0
|  | 4,00000 |  | 4 | [23 empty] | VV | 0
|  | 4,00000 |  | 4 | [23 empty] | VV | 0
175 | 734173417R00 | Přírubový spoj PN 1,6/I MPa, DN 80, včetně dodávky materiálu | soubor | 46 |  | 0 |  | 0 |  | 0 | 21 | 0 | 0.00846 | 0.39 | 0 | 0 | 800-731 | RTS 23/ I | Indiv | 0.957 | 44.02 |  | Práce | Běžná |  |  |  | POL1_0
|  | 20,00000 |  | 20 | [23 empty] | VV | 0
|  | 20,00000 |  | 20 | [23 empty] | VV | 0
|  | 2,00000 |  | 2 | [23 empty] | VV | 0
|  | 2,00000 |  | 2 | [23 empty] | VV | 0
|  | 2,00000 |  | 2 | [23 empty] | VV | 0
176 | 734173414R00 | Přírubový spoj PN 1,6/I MPa, DN 50, včetně dodávky materiálu | soubor | 12 |  | 0 |  | 0 |  | 0 | 21 | 0 | 0.0055 | 0.07 | 0 | 0 | 800-731 | RTS 23/ I | Indiv | 0.666 | 7.99 |  | Práce | Běžná |  |  |  | POL1_0
|  | 3,00000 |  | 3 | [23 empty] | VV | 0
|  | 3,00000 |  | 3 | [23 empty] | VV | 0
|  | 2,00000 |  | 2 | [23 empty] | VV | 0
|  | 4,00000 |  | 4 | [23 empty] | VV | 0
177 | 734173413R00 | Přírubový spoj PN 1,6/I MPa, DN 40, včetně dodávky materiálu | soubor | 14 |  | 0 |  | 0 |  | 0 | 21 | 0 | 0.00414 | 0.06 | 0 | 0 | 800-731 | RTS 23/ I | Indiv | 0.593 | 8.3 |  | Práce | Běžná |  |  |  | POL1_0
|  | 4,00000 |  | 4 | [23 empty] | VV | 0
|  | 2,00000 |  | 2 | [23 empty] | VV | 0
|  | 4,00000 |  | 4 | [23 empty] | VV | 0
|  | 4,00000 |  | 4 | [23 empty] | VV | 0
178 | 734173613R00 | Přírubový spoj PN 4,0/I MPa, DN 40, včetně dodávky materiálu | soubor | 18 |  | 0 |  | 0 |  | 0 | 21 | 0 | 0.00464 | 0.08 | 0 | 0 | 800-731 | RTS 23/ I | RTS 23/ I | 0.603 | 10.85 |  | Práce | Běžná |  |  |  | POL1_0
|  | 9,00000 |  | 9 | [23 empty] | VV | 0
|  | 9,00000 |  | 9 | [23 empty] | VV | 0
179 | 734173617R00 | Přírubový spoj PN 4,0/I MPa, DN 80, včetně dodávky materiálu | soubor | 28 |  | 0 |  | 0 |  | 0 | 21 | 0 | 0.0102 | 0.29 | 0 | 0 | 800-731 | RTS 23/ I | Indiv | 1.082 | 30.3 |  | Práce | Běžná |  |  |  | POL1_0
|  | 14,00000 |  | 14 | [23 empty] | VV | 0
|  | 14,00000 |  | 14 | [23 empty] | VV | 0
180 | 734173616R00 | Přírubový spoj PN 4,0/I MPa, DN 65, včetně dodávky materiálu | soubor | 4 |  | 0 |  | 0 |  | 0 | 21 | 0 | 0.00793 | 0.03 | 0 | 0 | 800-731 | RTS 23/ I | Indiv | 0.894 | 3.58 |  | Práce | Běžná |  |  |  | POL1_0
|  | 2,00000 |  | 2 | [23 empty] | VV | 0
|  | 2,00000 |  | 2 | [23 empty] | VV | 0
181 | 734173614R00 | Přírubový spoj PN 4,0/I MPa, DN 50, včetně dodávky materiálu | soubor | 10 |  | 0 |  | 0 |  | 0 | 21 | 0 | 0.00612 | 0.06 | 0 | 0 | 800-731 | RTS 23/ I | Indiv | 0.676 | 6.76 |  | Práce | Běžná |  |  |  | POL1_0
|  | 6,00000 |  | 6 | [23 empty] | VV | 0
|  | 4,00000 |  | 4 | [23 empty] | VV | 0
182 | 734163118R00 | Filtr přírubový, litinový, DN 80, PN 16, spoj s navařením přírub, včetně dodávky materiálu | kus | 3 |  | 0 |  | 0 |  | 0 | 21 | 0 | 0.03059 | 0.09 | 0 | 0 | 800-731 | RTS 23/ I | RTS 23/ I | 1.425 | 4.28 |  | Práce | Běžná |  |  |  | POL1_0
|  | 1,00000 |  | 1 | [23 empty] | VV | 0
|  | 1,00000 |  | 1 | [23 empty] | VV | 0
|  | 1,00000 |  | 1 | [23 empty] | VV | 0
183 | 734194318R00 | Klapka mezipřírubová uzavírací a regulační, litinová, PN 16, spoj bez navaření přírub, DN 80, včetně dodávky materiálu | kus | 18 |  | 0 |  | 0 |  | 0 | 21 | 0 | 0.00939 | 0.17 | 0 | 0 | 800-731 | RTS 23/ I | RTS 23/ I | 0.251 | 4.52 |  | Práce | Běžná |  |  |  | POL1_0
|  | 6,00000 |  | 6 | [23 empty] | VV | 0
|  | 6,00000 |  | 6 | [23 empty] | VV | 0
|  | 6,00000 |  | 6 | [23 empty] | VV | 0
184 | 734233214R00 | Kohout kulový, mosazný, DN 20, PN 40, vnitřní-vnitřní, včetně dodávky materiálu | kus | 31 |  | 0 |  | 0 |  | 0 | 21 | 0 | 0.00028 | 0.01 | 0 | 0 | 800-731 | RTS 23/ I | RTS 23/ I | 0.207 | 6.42 |  | Práce | Běžná |  |  |  | POL1_0
|  | 10,00000 |  | 10 | [23 empty] | VV | 0
|  | 10,00000 |  | 10 | [23 empty] | VV | 0
|  | 11,00000 |  | 11 | [23 empty] | VV | 0
185 | 734233215R00 | Kohout kulový, mosazný, DN 25, PN 30, vnitřní-vnitřní, včetně dodávky materiálu | kus | 36 |  | 0 |  | 0 |  | 0 | 21 | 0 | 0.00046 | 0.02 | 0 | 0 | 800-731 | RTS 23/ I | RTS 23/ I | 0.227 | 8.17 |  | Práce | Běžná |  |  |  | POL1_0
|  | 12,00000 |  | 12 | [23 empty] | VV | 0
|  | 12,00000 |  | 12 | [23 empty] | VV | 0
|  | 12,00000 |  | 12 | [23 empty] | VV | 0
186 | PV32-50 | Pojistný ventil přírubový PN16, DN32/50 | ks | 9 |  | 0 |  | 0 |  | 0 | 21 | 0 | 0 | 0 | 0 | 0 |  | Vlastní | Indiv | 0 | 0 |  | Specifikace | Běžná |  |  |  | POL3_0
|  | 3,00000 |  | 3 | [23 empty] | VV | 0
|  | 3,00000 |  | 3 | [23 empty] | VV | 0
|  | 3,00000 |  | 3 | [23 empty] | VV | 0
187 | 734411144R00 | Teploměr dvoukovový s pevným stonkem a jímkou rozsah do 200° C DTR, pevný stonek 250 mm, včetně dodávky materiálu | kus | 49 |  | 0 |  | 0 |  | 0 | 21 | 0 | 0.00077 | 0.04 | 0 | 0 | 800-731 | RTS 23/ I | RTS 23/ I | 0.381 | 18.67 |  | Práce | Běžná |  |  |  | POL1_0
|  | 0-160°C, G1/2", Omin.80mm, pro sys. HV, vč. jímky a napojení na potrubí CS | [25 empty] | POP
|  | 8,00000 |  | 8 | [23 empty] | VV | 0
|  | 8,00000 |  | 8 | [23 empty] | VV | 0
|  | 8,00000 |  | 8 | [23 empty] | VV | 0
|  | 8,00000 |  | 8 | [23 empty] | VV | 0
|  | 8,00000 |  | 8 | [23 empty] | VV | 0
|  | 9,00000 |  | 9 | [23 empty] | VV | 0
188 | 38832943R1 | Jímka teploměrová vč.návarku G1/2" | kus | 38 |  | 0 |  | 0 |  | 0 | 21 | 0 | 0.00013 | 0 | 0 | 0 |  | Vlastní | Indiv | 0 | 0 |  | Specifikace | Běžná |  |  |  | POL3_0
|  | Příprava pro snímač teploty | [25 empty] | POP
|  | 18,00000 |  | 18 | [23 empty] | VV | 0
|  | 18,00000 |  | 18 | [23 empty] | VV | 0
|  | 2,00000 |  | 2 | [23 empty] | VV | 0
189 | 38832943R2 | Jímka teploměrová vč.návarku M27 | kus | 3 |  | 0 |  | 0 |  | 0 | 21 | 0 | 0.00013 | 0 | 0 | 0 |  | Vlastní | Indiv | 0 | 0 |  | Specifikace | Běžná |  |  |  | POL3_0
|  | Příprava pro spínač teploty | [25 empty] | POP
|  | 1,00000 |  | 1 | [23 empty] | VV | 0
|  | 1,00000 |  | 1 | [23 empty] | VV | 0
|  | 1,00000 |  | 1 | [23 empty] | VV | 0
190 | 734100812R00 | Demontáž přírubových armatur se dvěma přírubami, přes 50 do DN 100 | kus | 65 |  | 0 |  | 0 |  | 0 | 21 | 0 | 2e-05 | 0 | 0.039 | 2.54 | 800-731 | RTS 23/ I | Indiv | 0.707 | 45.96 |  | Práce | Běžná |  |  |  | POL1_0
|  | 15,00000 |  | 15 | [23 empty] | VV | 0
|  | 15,00000 |  | 15 | [23 empty] | VV | 0
|  | 15,00000 |  | 15 | [23 empty] | VV | 0
|  | 10,00000 |  | 10 | [23 empty] | VV | 0
|  | 10,00000 |  | 10 | [23 empty] | VV | 0
191 | 734100813R00 | Demontáž přírubových armatur se dvěma přírubami, přes 100 do DN 150 | kus | 30 |  | 0 |  | 0 |  | 0 | 21 | 0 | 2e-05 | 0 | 0.083 | 2.49 | 800-731 | RTS 23/ I | Indiv | 1.238 | 37.14 |  | Práce | Běžná |  |  |  | POL1_0
|  | 10,00000 |  | 10 | [23 empty] | VV | 0
|  | 10,00000 |  | 10 | [23 empty] | VV | 0
|  | 10,00000 |  | 10 | [23 empty] | VV | 0
192 | 734100814R00 | Demontáž přírubových armatur se dvěma přírubami, přes 150 do DN 200 | kus | 8 |  | 0 |  | 0 |  | 0 | 21 | 0 | 2e-05 | 0 | 0.138 | 1.1 | 800-731 | RTS 23/ I | Indiv | 1.81 | 14.48 |  | Práce | Běžná |  |  |  | POL1_0
|  | 4,00000 |  | 4 | [23 empty] | VV | 0
|  | 4,00000 |  | 4 | [23 empty] | VV | 0
193 | 734235167R00 | Kohout kulový, mosazný, DN 32x32, PN 35, vnitřní-šroubení, včetně dodávky materiálu | kus | 5 |  | 0 |  | 0 |  | 0 | 21 | 0 | 0.00085 | 0 | 0 | 0 | 800-731 | RTS 23/ I | RTS 23/ I | 0.269 | 1.35 |  | Práce | Běžná |  |  |  | POL1_0
|  | 1,00000 |  | 1 | [23 empty] | VV | 0
|  | 4,00000 |  | 4 | [23 empty] | VV | 0
194 | 998734101R00 | Přesun hmot pro armatury v objektech výšky do 6 m | t | 9.5 |  | 0 |  | 0 |  | 0 | 21 | 0 | 0 | 0 | 0 | 0 | 800-731 | RTS 23/ I | Indiv | 2.575 | 24.46 |  | Práce | Běžná |  |  |  | POL1_0
|  | 3,00000 |  | 3 | [23 empty] | VV | 0
|  | 0,50000 |  | 0.5 | [23 empty] | VV | 0
|  | 0,50000 |  | 0.5 | [23 empty] | VV | 0
|  | 0,50000 |  | 0.5 | [23 empty] | VV | 0
|  | 0,50000 |  | 0.5 | [23 empty] | VV | 0
|  | 0,50000 |  | 0.5 | [23 empty] | VV | 0
|  | 1,00000 |  | 1 | [23 empty] | VV | 0
|  | 0,50000 |  | 0.5 | [23 empty] | VV | 0
|  | 0,50000 |  | 0.5 | [23 empty] | VV | 0
|  | 0,50000 |  | 0.5 | [23 empty] | VV | 0
|  | 0,50000 |  | 0.5 | [23 empty] | VV | 0
|  | 0,50000 |  | 0.5 | [23 empty] | VV | 0
|  | 0,50000 |  | 0.5 | [23 empty] | VV | 0
Díl: | 767 | Konstrukce zámečnické |  |  |  | 0 |  | 0 |  | 0 |  | 0 |  | 0.16 |  | 0 |  |  |  |  | 570.18 | [6 empty] | DIL
195 | 767995103R00 | Výroba a montáž atypických kovovových doplňků staveb hmotnosti přes 10 do 20 kg | kg | 1480 |  | 0 |  | 0 |  | 0 | 21 | 0 | 6e-05 | 0.09 | 0 | 0 | 800-767 | RTS 23/ I | Indiv | 0.221 | 327.08 |  | Práce | Běžná |  |  |  | POL1_0
|  | 400,00000 |  | 400 | [23 empty] | VV | 0
|  | 400,00000 |  | 400 | [23 empty] | VV | 0
|  | 50,00000 |  | 50 | [23 empty] | VV | 0
|  | 500,00000 |  | 500 | [23 empty] | VV | 0
|  | 50,00000 |  | 50 | [23 empty] | VV | 0
|  | 50,00000 |  | 50 | [23 empty] | VV | 0
|  | 30,00000 |  | 30 | [23 empty] | VV | 0
196 | 13890201R | příplatek pozinkování drobných dílů, zámečnických prvků nebo konstrukcí do 50 kg | kg | 2880 |  | 0 |  | 0 |  | 0 | 21 | 0 | 0 | 0 | 0 | 0 | SPCM | RTS 23/ I | RTS 23/ I | 0 | 0 |  | Specifikace | Běžná |  |  |  | POL3_0
|  | 400,00000 |  | 400 | [23 empty] | VV | 0
|  | 400,00000 |  | 400 | [23 empty] | VV | 0
|  | 50,00000 |  | 50 | [23 empty] | VV | 0
|  | 50,00000 |  | 50 | [23 empty] | VV | 0
|  | 400,00000 |  | 400 | [23 empty] | VV | 0
|  | 300,00000 |  | 300 | [23 empty] | VV | 0
|  | 50,00000 |  | 50 | [23 empty] | VV | 0
|  | 50,00000 |  | 50 | [23 empty] | VV | 0
|  | 500,00000 |  | 500 | [23 empty] | VV | 0
|  | 400,00000 |  | 400 | [23 empty] | VV | 0
|  | 50,00000 |  | 50 | [23 empty] | VV | 0
|  | 50,00000 |  | 50 | [23 empty] | VV | 0
|  | 50,00000 |  | 50 | [23 empty] | VV | 0
|  | 50,00000 |  | 50 | [23 empty] | VV | 0
|  | 50,00000 |  | 50 | [23 empty] | VV | 0
|  | 30,00000 |  | 30 | [23 empty] | VV | 0
197 | 767-UloženíP | Uložení potrubí | kg | 1100 |  | 0 |  | 0 |  | 0 | 21 | 0 | 6e-05 | 0.07 | 0 | 0 |  | Vlastní | Indiv | 0.221 | 243.1 |  | Práce | Běžná |  |  |  | POL1_0
|  | 400,00000 |  | 400 | [23 empty] | VV | 0
|  | 300,00000 |  | 300 | [23 empty] | VV | 0
|  | 400,00000 |  | 400 | [23 empty] | VV | 0
Díl: | 777 | Podlahy ze syntetických hmot |  |  |  | 0 |  | 0 |  | 0 |  | 0 |  | 8.5 |  | 22.31 |  |  |  |  | 781.34 | [6 empty] | DIL
198 | 777615110RAD | Oprava betonových podlah povrch epoxidový nátěr, opravovaná plocha od 10% do 30% | m2 | 466.029 |  | 0 |  | 0 |  | 0 | 21 | 0 | 0.01813 | 8.45 | 0.04788 | 22.31 | AP-PSV | RTS 23/ I | RTS 23/ I | 1.6704 | 778.44 |  | Agregovaná položka | Běžná |  |  |  | POL2_0
|  | broušení a frézování podlahy, vodorovné vnitrostaveništní přemístění suti do 30 m, odvoz suti na skládku do 10 km bez poplatku za skládku, penetrace podkladu, oprava výtluků cementovou opravnou hmotou, broušení po vytvrdnutí, podlahová stěrka, penetrace podkladu se zásypem z písku, epoxidový nátěr v celé ploše. | [25 empty] | SPI |  | broušení a frézování podlahy, vodorovné vnitrostaveništní přemístění suti do 30 m, odvoz suti na skládku do 10 km bez poplatku za skládku, penetrace podkladu, oprava výtluků cementovou opravnou hmotou, broušení po vytvrdnutí, podlahová stěrka, penetrace podkladu se zásypem z písku, epoxidový nátěr v celé ploše.
|  | 143,75000 |  | 143.75 | [23 empty] | VV | 0
|  | 0,4*0,75+0,7*0,75 |  | 0.825 | [23 empty] | VV | 0
|  | 0,4*0,75 |  | 0.3 | [23 empty] | VV | 0
|  | 154,80000 |  | 154.8 | [23 empty] | VV | 0
|  | 1*3,3 |  | 3.3 | [23 empty] | VV | 0
|  | 1,05*0,4 |  | 0.42 | [23 empty] | VV | 0
|  | 138,18000 |  | 138.18 | [23 empty] | VV | 0
|  | 0,75*0,4 |  | 0.3 | [23 empty] | VV | 0
|  | 17,64000 |  | 17.64 | [23 empty] | VV | 0
|  | 0,8*1 |  | 0.8 | [23 empty] | VV | 0
|  | 2,6*1,39 |  | 3.614 | [23 empty] | VV | 0
|  | 2,8*0,75 |  | 2.1 | [23 empty] | VV | 0
199 | 783851223R00 | Nátěry omítek a betonů epoxidové, epoxidehtové a epoxiesterové epoxidové, betonové podlahy, dvojnásobné | m2 | 9.194 |  | 0 |  | 0 |  | 0 | 21 | 0 | 0.00047 | 0 | 0 | 0 | 800-783 | RTS 23/ I | RTS 23/ I | 0.315 | 2.9 |  | Práce | Běžná |  |  |  | POL1_0
|  | 0,836+1,44+0,394+0,288 |  | 2.958 | [23 empty] | VV | 0
|  | 3,118 |  | 3.118 | [23 empty] | VV | 0
|  | 3,11800 |  | 3.118 | [23 empty] | VV | 0
200 | 15411640R | Profil ocelový otevřený průřez: L; značka: S235JR (1.0038); h = 30 mm; b = 30 mm; t = 3,0 mm | t | 0.05238 |  | 0 |  | 0 |  | 0 | 21 | 0 | 1 | 0.05 | 0 | 0 | SPCM | RTS 23/ I | RTS 23/ I | 0 | 0 |  | Specifikace | Běžná |  |  |  | POL3_0
|  | 12,04*1,45/1000 |  | 0.01746 | [23 empty] | VV | 0
|  | 12,04*1,45/1000 |  | 0.01746 | [23 empty] | VV | 0
|  | 12,04*1,45/1000 |  | 0.01746 | [23 empty] | VV | 0
Díl: | 783 | Nátěry |  |  |  | 0 |  | 0 |  | 0 |  | 0 |  | 0.23 |  | 0 |  |  |  |  | 87.5 | [6 empty] | DIL
201 | 24621591R | Hmota nátěrová alkydová (AK); funkce: protikorozní; barva: šedá | l | 91 |  | 0 |  | 0 |  | 0 | 21 | 0 | 0.0014 | 0.13 | 0 | 0 | SPCM | RTS 23/ I | RTS 23/ I | 0 | 0 |  | Specifikace | Běžná |  |  |  | POL3_0
|  | 10,00000 |  | 10 | [23 empty] | VV | 0
|  | 2,00000 |  | 2 | [23 empty] | VV | 0
|  | 2,00000 |  | 2 | [23 empty] | VV | 0
|  | 30,00000 |  | 30 | [23 empty] | VV | 0
|  | 3,00000 |  | 3 | [23 empty] | VV | 0
|  | 2,00000 |  | 2 | [23 empty] | VV | 0
|  | 25,00000 |  | 25 | [23 empty] | VV | 0
|  | 2,00000 |  | 2 | [23 empty] | VV | 0
|  | 3,00000 |  | 3 | [23 empty] | VV | 0
|  | 2,00000 |  | 2 | [23 empty] | VV | 0
|  | 4,00000 |  | 4 | [23 empty] | VV | 0
|  | 3,00000 |  | 3 | [23 empty] | VV | 0
|  | 3,00000 |  | 3 | [23 empty] | VV | 0
202 | 783426160R00 | Nátěry potrubí a armatur syntetické potrubí, do DN 150 mm, dvojnásobné se základním nátěrem | m | 700 |  | 0 |  | 0 |  | 0 | 21 | 0 | 0.00014 | 0.1 | 0 | 0 | 800-783 | RTS 23/ I | Indiv | 0.125 | 87.5 |  | Práce | Běžná |  |  |  | POL1_0
|  | na vzduchu schnoucí | [25 empty] | SPI
|  | 200,00000 |  | 200 | [23 empty] | VV | 0
|  | 200,00000 |  | 200 | [23 empty] | VV | 0
|  | 300,00000 |  | 300 | [23 empty] | VV | 0
Díl: | M23 | Montáže potrubí |  |  |  | 0 |  | 0 |  | 0 |  | 0 |  | 0.15 |  | 0 |  |  |  |  | 946.66 | [6 empty] | DIL
203 | 230023088R00 | Montáž trub.dílů přivař.do 10 kg tř.11-13, 160,3 x 4,5 | kus | 6 |  | 0 |  | 0 |  | 0 | 21 | 0 | 0.00064 | 0 | 0 | 0 |  | RTS 23/ I | Indiv | 1.565 | 9.39 |  | Práce | Běžná |  |  |  | POL1_0
|  | 2,00000 |  | 2 | [23 empty] | VV | 0
|  | 2,00000 |  | 2 | [23 empty] | VV | 0
|  | 2,00000 |  | 2 | [23 empty] | VV | 0
204 | 230023077R00 | Montáž trub.dílů přivař.do 10 kg tř.11-13, 139,7 x 4,5 | kus | 58 |  | 0 |  | 0 |  | 0 | 21 | 0 | 0.00051 | 0.03 | 0 | 0 |  | RTS 23/ I | Indiv | 1.471 | 85.32 |  | Práce | Běžná |  |  |  | POL1_0
|  | 18,00000 |  | 18 | [23 empty] | VV | 0
|  | 18,00000 |  | 18 | [23 empty] | VV | 0
|  | 22,00000 |  | 22 | [23 empty] | VV | 0
205 | 230023048R00 | Montáž trub.dílů přivař.do 10 kg tř.11-13, 76 x 3,6 | kus | 51 |  | 0 |  | 0 |  | 0 | 21 | 0 | 0.00026 | 0.01 | 0 | 0 |  | RTS 23/ I | RTS 23/ I | 1.154 | 58.85 |  | Práce | Běžná |  |  |  | POL1_0
|  | 15,00000 |  | 15 | [23 empty] | VV | 0
|  | 15,00000 |  | 15 | [23 empty] | VV | 0
|  | 16,00000 |  | 16 | [23 empty] | VV | 0
|  | 5,00000 |  | 5 | [23 empty] | VV | 0
206 | 230023045R00 | Montáž trub.dílů přivař.do 10 kg tř.11-13, 60,3 x 2,9 | kus | 199 |  | 0 |  | 0 |  | 0 | 21 | 0 | 0.0002 | 0.04 | 0 | 0 |  | RTS 23/ I | RTS 23/ I | 1.027 | 204.37 |  | Práce | Běžná |  |  |  | POL1_0
|  | 59,00000 |  | 59 | [23 empty] | VV | 0
|  | 58,00000 |  | 58 | [23 empty] | VV | 0
|  | 1,00000 |  | 1 | [23 empty] | VV | 0
|  | 57,00000 |  | 57 | [23 empty] | VV | 0
|  | 2,00000 |  | 2 | [23 empty] | VV | 0
|  | 14,00000 |  | 14 | [23 empty] | VV | 0
|  | 8,00000 |  | 8 | [23 empty] | VV | 0
207 | 230023037R00 | Montáž trub.dílů přivař.do 10 kg tř.11-13, 48,3 x 2,6 | kus | 64 |  | 0 |  | 0 |  | 0 | 21 | 0 | 0.00016 | 0.01 | 0 | 0 |  | RTS 23/ I | RTS 23/ I | 0.963 | 61.63 |  | Práce | Běžná |  |  |  | POL1_0
|  | 5,00000 |  | 5 | [23 empty] | VV | 0
|  | 3,00000 |  | 3 | [23 empty] | VV | 0
|  | 16,00000 |  | 16 | [23 empty] | VV | 0
|  | 34,00000 |  | 34 | [23 empty] | VV | 0
|  | 3,00000 |  | 3 | [23 empty] | VV | 0
|  | 3,00000 |  | 3 | [23 empty] | VV | 0
208 | 230023027R00 | Montáž trub.dílů přivař.do 10 kg tř.11-13, 38 x 2,9 | kus | 91 |  | 0 |  | 0 |  | 0 | 21 | 0 | 0.00012 | 0.01 | 0 | 0 |  | RTS 23/ I | RTS 23/ I | 0.925 | 84.18 |  | Práce | Běžná |  |  |  | POL1_0
|  | 12,00000 |  | 12 | [23 empty] | VV | 0
|  | 12,00000 |  | 12 | [23 empty] | VV | 0
|  | 12,00000 |  | 12 | [23 empty] | VV | 0
|  | 33,00000 |  | 33 | [23 empty] | VV | 0
|  | 1,00000 |  | 1 | [23 empty] | VV | 0
|  | 21,00000 |  | 21 | [23 empty] | VV | 0
209 | 230023021R00 | Montáž trub.dílů přivař.do 10 kg tř.11-13, 31,8 x 2,9 | kus | 130 |  | 0 |  | 0 |  | 0 | 21 | 0 | 0.0001 | 0.01 | 0 | 0 |  | RTS 23/ I | RTS 23/ I | 0.892 | 115.96 |  | Práce | Běžná |  |  |  | POL1_0
|  | 36,00000 |  | 36 | [23 empty] | VV | 0
|  | 36,00000 |  | 36 | [23 empty] | VV | 0
|  | 2,00000 |  | 2 | [23 empty] | VV | 0
|  | 54,00000 |  | 54 | [23 empty] | VV | 0
|  | 2,00000 |  | 2 | [23 empty] | VV | 0
210 | 230023015R00 | Montáž trub.dílů přivař.do 10 kg tř.11-13, 25 x 3,2 | kus | 312 |  | 0 |  | 0 |  | 0 | 21 | 0 | 8e-05 | 0.02 | 0 | 0 |  | RTS 23/ I | RTS 23/ I | 0.869 | 271.13 |  | Práce | Běžná |  |  |  | POL1_0
|  | 86,00000 |  | 86 | [23 empty] | VV | 0
|  | 86,00000 |  | 86 | [23 empty] | VV | 0
|  | 8,00000 |  | 8 | [23 empty] | VV | 0
|  | 88,00000 |  | 88 | [23 empty] | VV | 0
|  | 8,00000 |  | 8 | [23 empty] | VV | 0
|  | 6,00000 |  | 6 | [23 empty] | VV | 0
|  | 30,00000 |  | 30 | [23 empty] | VV | 0
211 | 230032031R00 | Montáž přírubových spojů do PN 16, DN 125 | kus | 9 |  | 0 |  | 0 |  | 0 | 21 | 0 | 0 | 0 | 0 | 0 |  | RTS 23/ I | RTS 23/ I | 0.271 | 2.44 |  | Práce | Běžná |  |  |  | POL1_0
|  | 3,00000 |  | 3 | [23 empty] | VV | 0
|  | 3,00000 |  | 3 | [23 empty] | VV | 0
|  | 3,00000 |  | 3 | [23 empty] | VV | 0
212 | 230032029R00 | Montáž přírubových spojů do PN 16, DN 80 | kus | 64 |  | 0 |  | 0 |  | 0 | 21 | 0 | 0 | 0 | 0 | 0 |  | RTS 23/ I | Indiv | 0.251 | 16.06 |  | Práce | Běžná |  |  |  | POL1_0
|  | 20,00000 |  | 20 | [23 empty] | VV | 0
|  | 20,00000 |  | 20 | [23 empty] | VV | 0
|  | 20,00000 |  | 20 | [23 empty] | VV | 0
|  | 2,00000 |  | 2 | [23 empty] | VV | 0
|  | 2,00000 |  | 2 | [23 empty] | VV | 0
213 | 230032027R00 | Montáž přírubových spojů do PN 16, DN 50 | kus | 13 |  | 0 |  | 0 |  | 0 | 21 | 0 | 0 | 0 | 0 | 0 |  | RTS 23/ I | Indiv | 0.141 | 1.83 |  | Práce | Běžná |  |  |  | POL1_0
|  | 3,00000 |  | 3 | [23 empty] | VV | 0
|  | 3,00000 |  | 3 | [23 empty] | VV | 0
|  | 3,00000 |  | 3 | [23 empty] | VV | 0
|  | 4,00000 |  | 4 | [23 empty] | VV | 0
214 | 230032026R00 | Montáž přírubových spojů do PN 16, DN 40 | kus | 18 |  | 0 |  | 0 |  | 0 | 21 | 0 | 0 | 0 | 0 | 0 |  | RTS 23/ I | Indiv | 0.141 | 2.54 |  | Práce | Běžná |  |  |  | POL1_0
|  | 4,00000 |  | 4 | [23 empty] | VV | 0
|  | 4,00000 |  | 4 | [23 empty] | VV | 0
|  | 6,00000 |  | 6 | [23 empty] | VV | 0
|  | 4,00000 |  | 4 | [23 empty] | VV | 0
215 | 230032025R00 | Montáž přírubových spojů do PN 16, DN 32 | kus | 37 |  | 0 |  | 0 |  | 0 | 21 | 0 | 0 | 0 | 0 | 0 |  | RTS 23/ I | Indiv | 0.131 | 4.85 |  | Práce | Běžná |  |  |  | POL1_0
|  | 9,00000 |  | 9 | [23 empty] | VV | 0
|  | 9,00000 |  | 9 | [23 empty] | VV | 0
|  | 9,00000 |  | 9 | [23 empty] | VV | 0
|  | 2,00000 |  | 2 | [23 empty] | VV | 0
|  | 8,00000 |  | 8 | [23 empty] | VV | 0
216 | 230140037R00 | Montáž trubek z nerez.oceli tř.17, 57 x 3 | m | 20 |  | 0 |  | 0 |  | 0 | 21 | 0 | 0.00102 | 0.02 | 0 | 0 |  | RTS 23/ I | RTS 23/ I | 0.555 | 11.1 |  | Práce | Běžná |  |  |  | POL1_0
|  | 10,00000 |  | 10 | [23 empty] | VV | 0
|  | 10,00000 |  | 10 | [23 empty] | VV | 0
217 | 230140020R00 | Montáž trubek z nerez.oceli tř.17, 32 x 2 | m | 3 |  | 0 |  | 0 |  | 0 | 21 | 0 | 0.00035 | 0 | 0 | 0 |  | RTS 23/ I | RTS 23/ I | 0.254 | 0.76 |  | Práce | Běžná |  |  |  | POL1_0
|  | 1,00000 |  | 1 | [23 empty] | VV | 0
|  | 2,00000 |  | 2 | [23 empty] | VV | 0
218 | 230140010R00 | Montáž trubek z nerez.oceli tř.17, 25 x 2 | m | 4 |  | 0 |  | 0 |  | 0 | 21 | 0 | 0.00033 | 0 | 0 | 0 |  | RTS 23/ I | RTS 23/ I | 0.219 | 0.88 |  | Práce | Běžná |  |  |  | POL1_0
|  | 2,00000 |  | 2 | [23 empty] | VV | 0
|  | 2,00000 |  | 2 | [23 empty] | VV | 0
219 | 230033029R00 | Montáž přírubových spojů do PN 40, DN 80 | kus | 42 |  | 0 |  | 0 |  | 0 | 21 | 0 | 0 | 0 | 0 | 0 |  | RTS 23/ I | Indiv | 0.271 | 11.38 |  | Práce | Běžná |  |  |  | POL1_0
|  | 14,00000 |  | 14 | [23 empty] | VV | 0
|  | 14,00000 |  | 14 | [23 empty] | VV | 0
|  | 14,00000 |  | 14 | [23 empty] | VV | 0
220 | 230033028R00 | Montáž přírubových spojů do PN 40, DN 65 | kus | 6 |  | 0 |  | 0 |  | 0 | 21 | 0 | 0 | 0 | 0 | 0 |  | RTS 23/ I | Indiv | 0.261 | 1.57 |  | Práce | Běžná |  |  |  | POL1_0
|  | 2,00000 |  | 2 | [23 empty] | VV | 0
|  | 2,00000 |  | 2 | [23 empty] | VV | 0
|  | 2,00000 |  | 2 | [23 empty] | VV | 0
221 | 230033027R00 | Montáž přírubových spojů do PN 40, DN 50 | kus | 16 |  | 0 |  | 0 |  | 0 | 21 | 0 | 0 | 0 | 0 | 0 |  | RTS 23/ I | Indiv | 0.151 | 2.42 |  | Práce | Běžná |  |  |  | POL1_0
|  | 6,00000 |  | 6 | [23 empty] | VV | 0
|  | 6,00000 |  | 6 | [23 empty] | VV | 0
|  | 4,00000 |  | 4 | [23 empty] | VV | 0
Díl: | M43 | Montáže ocelových konstrukcí |  |  |  | 0 |  | 0 |  | 0 |  | 0 |  | 2.78 |  | 0 |  |  |  |  | 55.25 | [6 empty] | DIL
222 | 13380515R | Tyč ocelová válcovaná za tepla průřez: I; značka: S235JR (1.0038); h = 100 mm; b = 50 mm; s = 4,5 mm; t = 6,8 mm | t | 2.78 |  | 0 |  | 0 |  | 0 | 21 | 0 | 1 | 2.78 | 0 | 0 | SPCM | RTS 23/ I | RTS 23/ I | 0 | 0 |  | Specifikace | Běžná |  |  |  | POL3_0
|  | 1,00000 |  | 1 | [23 empty] | VV | 0
|  | 0,70000 |  | 0.7 | [23 empty] | VV | 0
|  | 0,05000 |  | 0.05 | [23 empty] | VV | 0
|  | 0,90000 |  | 0.9 | [23 empty] | VV | 0
|  | 0,05000 |  | 0.05 | [23 empty] | VV | 0
|  | 0,05000 |  | 0.05 | [23 empty] | VV | 0
|  | 0,03000 |  | 0.03 | [23 empty] | VV | 0
223 | 430861001R00 | Křivka cenová první, hmotnost do 300 kg | kg | 1900.7 |  | 0 |  | 0 |  | 0 | 21 | 0 | 0 | 0 | 0 | 0 |  | RTS 23/ I | RTS 23/ I | 0.02907 | 55.25 |  | Práce | Běžná |  |  |  | POL1_0
|  | 1000,00000 |  | 1000 | [23 empty] | VV | 0
|  | 0,70000 |  | 0.7 | [23 empty] | VV | 0
|  | 900,00000 |  | 900 | [23 empty] | VV | 0
Díl: | VN | Vedlejší náklady |  |  |  | 0 |  | 0 |  | 0 |  | 0 |  | 0 |  | 0 |  |  |  |  | 28 | [6 empty] | DIL
224 | 004111020R | Vypracování realizační projektové dokumentace (dle podmínek dotační výzvy - Modernizace distribuce tepla v systémech dálkového vytápění - I.výzva) | Soubor | 1 |  | 0 |  | 0 |  | 0 | 21 | 0 | 0 | 0 | 0 | 0 |  | RTS 23/ I | Indiv | 0 | 0 |  | VRN | Běžná |  |  |  | POL99_
225 | 005241010R | Dokumentace skutečného provedení (dle vyhl.499/2006 ve znění pozdějších předpisů příloha 14) | Soubor | 1 |  | 0 |  | 0 |  | 0 | 21 | 0 | 0 | 0 | 0 | 0 |  | RTS 23/ I | Indiv | 0 | 0 |  | VRN | Běžná |  |  |  | POL99_
226 | 005124010R | Koordinační činnost | Soubor | 1 |  | 0 |  | 0 |  | 0 | 21 | 0 | 0 | 0 | 0 | 0 |  | RTS 23/ I | Indiv | 0 | 0 |  | VRN | Běžná |  |  |  | POL99_
227 | 005-AD | Autorský dozor, KD na stavbě | dny | 17 |  | 0 |  | 0 |  | 0 | 21 | 0 | 0 | 0 | 0 | 0 |  | Vlastní | Indiv | 0 | 0 |  | Práce | Běžná |  |  |  | POL1_0
|  | 3,00000 |  | 3 | [23 empty] | VV | 0
|  | 0,50000 |  | 0.5 | [23 empty] | VV | 0
|  | 0,50000 |  | 0.5 | [23 empty] | VV | 0
|  | 3,00000 |  | 3 | [23 empty] | VV | 0
|  | 1,00000 |  | 1 | [23 empty] | VV | 0
|  | 0,50000 |  | 0.5 | [23 empty] | VV | 0
|  | 3,00000 |  | 3 | [23 empty] | VV | 0
|  | 0,50000 |  | 0.5 | [23 empty] | VV | 0
|  | 1,00000 |  | 1 | [23 empty] | VV | 0
|  | 0,50000 |  | 0.5 | [23 empty] | VV | 0
|  | 0,50000 |  | 0.5 | [23 empty] | VV | 0
|  | 2,00000 |  | 2 | [23 empty] | VV | 0
|  | 1,00000 |  | 1 | [23 empty] | VV | 0
228 | 005-PP | Proplach potrubí | Soubor | 13 |  | 0 |  | 0 |  | 0 | 21 | 0 | 0 | 0 | 0 | 0 |  | Vlastní | Indiv | 0 | 0 |  | Práce | Běžná |  |  |  | POL1_0
|  | 1,00000 |  | 1 | [23 empty] | VV | 0
|  | 1,00000 |  | 1 | [23 empty] | VV | 0
|  | 1,00000 |  | 1 | [23 empty] | VV | 0
|  | 1,00000 |  | 1 | [23 empty] | VV | 0
|  | 1,00000 |  | 1 | [23 empty] | VV | 0
|  | 1,00000 |  | 1 | [23 empty] | VV | 0
|  | 1,00000 |  | 1 | [23 empty] | VV | 0
|  | 1,00000 |  | 1 | [23 empty] | VV | 0
|  | 1,00000 |  | 1 | [23 empty] | VV | 0
|  | 1,00000 |  | 1 | [23 empty] | VV | 0
|  | 1,00000 |  | 1 | [23 empty] | VV | 0
|  | 1,00000 |  | 1 | [23 empty] | VV | 0
|  | 1,00000 |  | 1 | [23 empty] | VV | 0
229 | 005-PZ | Provozní zkoušky 24hod | hod | 289 |  | 0 |  | 0 |  | 0 | 21 | 0 | 0 | 0 | 0 | 0 |  | Vlastní | Indiv | 0 | 0 |  | Práce | Běžná |  |  |  | POL1_0
|  | 24,00000 |  | 24 | [23 empty] | VV | 0
|  | 24,00000 |  | 24 | [23 empty] | VV | 0
|  | 24,00000 |  | 24 | [23 empty] | VV | 0
|  | 24,00000 |  | 24 | [23 empty] | VV | 0
|  | 1,00000 |  | 1 | [23 empty] | VV | 0
|  | 24,00000 |  | 24 | [23 empty] | VV | 0
|  | 24,00000 |  | 24 | [23 empty] | VV | 0
|  | 24,00000 |  | 24 | [23 empty] | VV | 0
|  | 24,00000 |  | 24 | [23 empty] | VV | 0
|  | 24,00000 |  | 24 | [23 empty] | VV | 0
|  | 24,00000 |  | 24 | [23 empty] | VV | 0
|  | 24,00000 |  | 24 | [23 empty] | VV | 0
|  | 24,00000 |  | 24 | [23 empty] | VV | 0
230 | 005-PTZT | Příprava pro tlakovou zkoušku těsnosti | kpl | 8 |  | 0 |  | 0 |  | 0 | 21 | 0 | 0 | 0 | 0 | 0 |  | Vlastní | Indiv | 0 | 0 |  | Práce | Běžná |  |  |  | POL1_0
|  | 1,00000 |  | 1 | [23 empty] | VV | 0
|  | 2,00000 |  | 2 | [23 empty] | VV | 0
|  | 1,00000 |  | 1 | [23 empty] | VV | 0
|  | 1,00000 |  | 1 | [23 empty] | VV | 0
|  | 1,00000 |  | 1 | [23 empty] | VV | 0
|  | 1,00000 |  | 1 | [23 empty] | VV | 0
|  | 1,00000 |  | 1 | [23 empty] | VV | 0
231 | 005-TZ | Tlaková zkouška | kpl | 14 |  | 0 |  | 0 |  | 0 | 21 | 0 | 0 | 0 | 0 | 0 |  | Vlastní | Indiv | 0 | 0 |  | Práce | Běžná |  |  |  | POL1_0
|  | 1,00000 |  | 1 | [23 empty] | VV | 0
|  | 1,00000 |  | 1 | [23 empty] | VV | 0
|  | 1,00000 |  | 1 | [23 empty] | VV | 0
|  | 2,00000 |  | 2 | [23 empty] | VV | 0
|  | 1,00000 |  | 1 | [23 empty] | VV | 0
|  | 1,00000 |  | 1 | [23 empty] | VV | 0
|  | 1,00000 |  | 1 | [23 empty] | VV | 0
|  | 1,00000 |  | 1 | [23 empty] | VV | 0
|  | 1,00000 |  | 1 | [23 empty] | VV | 0
|  | 1,00000 |  | 1 | [23 empty] | VV | 0
|  | 1,00000 |  | 1 | [23 empty] | VV | 0
|  | 1,00000 |  | 1 | [23 empty] | VV | 0
|  | 1,00000 |  | 1 | [23 empty] | VV | 0
232 | 230VODA | Napuštění horkovodu vodou | m3 | 4.6 |  | 0 |  | 0 |  | 0 | 21 | 0 | 0 | 0 | 0 | 0 |  | Vlastní | Indiv | 0 | 0 |  | Specifikace | Běžná |  |  |  | POL3_0
|  | 1,00000 |  | 1 | [23 empty] | VV | 0
|  | 0,20000 |  | 0.2 | [23 empty] | VV | 0
|  | 0,20000 |  | 0.2 | [23 empty] | VV | 0
|  | 0,50000 |  | 0.5 | [23 empty] | VV | 0
|  | 0,20000 |  | 0.2 | [23 empty] | VV | 0
|  | 0,20000 |  | 0.2 | [23 empty] | VV | 0
|  | 0,50000 |  | 0.5 | [23 empty] | VV | 0
|  | 0,20000 |  | 0.2 | [23 empty] | VV | 0
|  | 0,20000 |  | 0.2 | [23 empty] | VV | 0
|  | 0,50000 |  | 0.5 | [23 empty] | VV | 0
|  | 0,20000 |  | 0.2 | [23 empty] | VV | 0
|  | 0,50000 |  | 0.5 | [23 empty] | VV | 0
|  | 0,20000 |  | 0.2 | [23 empty] | VV | 0
233 | 230VODA-UPR | Úprava vody inhybitorem koroze, cca 5l/m3 | l | 23 |  | 0 |  | 0 |  | 0 | 21 | 0 | 0 | 0 | 0 | 0 |  | Vlastní | Indiv | 0 | 0 |  | Specifikace | Běžná |  |  |  | POL3_0
|  | 5,00000 |  | 5 | [23 empty] | VV | 0
|  | 1,00000 |  | 1 | [23 empty] | VV | 0
|  | 1,00000 |  | 1 | [23 empty] | VV | 0
|  | 2,50000 |  | 2.5 | [23 empty] | VV | 0
|  | 1,00000 |  | 1 | [23 empty] | VV | 0
|  | 1,00000 |  | 1 | [23 empty] | VV | 0
|  | 2,50000 |  | 2.5 | [23 empty] | VV | 0
|  | 1,00000 |  | 1 | [23 empty] | VV | 0
|  | 1,00000 |  | 1 | [23 empty] | VV | 0
|  | 2,50000 |  | 2.5 | [23 empty] | VV | 0
|  | 1,00000 |  | 1 | [23 empty] | VV | 0
|  | 2,50000 |  | 2.5 | [23 empty] | VV | 0
|  | 1,00000 |  | 1 | [23 empty] | VV | 0
234 | MT15-100 | Kontrola svarů MT dle ČSN EN ISO 17 638 st., DN15-DN100 | ks | 41 |  | 0 |  | 0 |  | 0 | 21 | 0 | 0 | 0 | 0 | 0 |  | Vlastní | Indiv | 0 | 0 |  | Specifikace | Běžná |  |  |  | POL3_0
|  | 5,00000 |  | 5 | [23 empty] | VV | 0
|  | 3,00000 |  | 3 | [23 empty] | VV | 0
|  | 3,00000 |  | 3 | [23 empty] | VV | 0
|  | 3,00000 |  | 3 | [23 empty] | VV | 0
|  | 3,00000 |  | 3 | [23 empty] | VV | 0
|  | 3,00000 |  | 3 | [23 empty] | VV | 0
|  | 3,00000 |  | 3 | [23 empty] | VV | 0
|  | 3,00000 |  | 3 | [23 empty] | VV | 0
|  | 3,00000 |  | 3 | [23 empty] | VV | 0
|  | 3,00000 |  | 3 | [23 empty] | VV | 0
|  | 3,00000 |  | 3 | [23 empty] | VV | 0
|  | 3,00000 |  | 3 | [23 empty] | VV | 0
|  | 3,00000 |  | 3 | [23 empty] | VV | 0
235 | MT125 | Kontrola svarů MT dle ČSN EN ISO 17 638 st., DN125 | ks | 3 |  | 0 |  | 0 |  | 0 | 21 | 0 | 0 | 0 | 0 | 0 |  | Vlastní | Indiv | 0 | 0 |  | Specifikace | Běžná |  |  |  | POL3_0
|  | 1,00000 |  | 1 | [23 empty] | VV | 0
|  | 1,00000 |  | 1 | [23 empty] | VV | 0
|  | 1,00000 |  | 1 | [23 empty] | VV | 0
236 | UT-PA125 | Kontrola svarů UT-PA, dle ČSN ISO 17 640 st. , DN125 | ks | 3 |  | 0 |  | 0 |  | 0 | 21 | 0 | 0 | 0 | 0 | 0 |  | Vlastní | Indiv | 0 | 0 |  | Specifikace | Běžná |  |  |  | POL3_0
|  | 1,00000 |  | 1 | [23 empty] | VV | 0
|  | 1,00000 |  | 1 | [23 empty] | VV | 0
|  | 1,00000 |  | 1 | [23 empty] | VV | 0
237 | UT-PA15-100 | Kontrola svarů UT-PA, dle ČSN ISO 17 640 st. , DN15-100 | ks | 41 |  | 0 |  | 0 |  | 0 | 21 | 0 | 0 | 0 | 0 | 0 |  | Vlastní | Indiv | 0 | 0 |  | Specifikace | Běžná |  |  |  | POL3_0
|  | 5,00000 |  | 5 | [23 empty] | VV | 0
|  | 3,00000 |  | 3 | [23 empty] | VV | 0
|  | 3,00000 |  | 3 | [23 empty] | VV | 0
|  | 3,00000 |  | 3 | [23 empty] | VV | 0
|  | 3,00000 |  | 3 | [23 empty] | VV | 0
|  | 3,00000 |  | 3 | [23 empty] | VV | 0
|  | 3,00000 |  | 3 | [23 empty] | VV | 0
|  | 3,00000 |  | 3 | [23 empty] | VV | 0
|  | 3,00000 |  | 3 | [23 empty] | VV | 0
|  | 3,00000 |  | 3 | [23 empty] | VV | 0
|  | 3,00000 |  | 3 | [23 empty] | VV | 0
|  | 3,00000 |  | 3 | [23 empty] | VV | 0
|  | 3,00000 |  | 3 | [23 empty] | VV | 0
238 | VT15-100 | Vizuální kontrola (NT) do DN100) | ks | 240 |  | 0 |  | 0 |  | 0 | 21 | 0 | 0 | 0 | 0 | 0 |  | Vlastní | Indiv | 0 | 0 |  | Specifikace | Běžná |  |  |  | POL3_0
|  | 20,00000 |  | 20 | [23 empty] | VV | 0
|  | 20,00000 |  | 20 | [23 empty] | VV | 0
|  | 20,00000 |  | 20 | [23 empty] | VV | 0
|  | 20,00000 |  | 20 | [23 empty] | VV | 0
|  | 20,00000 |  | 20 | [23 empty] | VV | 0
|  | 10,00000 |  | 10 | [23 empty] | VV | 0
|  | 20,00000 |  | 20 | [23 empty] | VV | 0
|  | 20,00000 |  | 20 | [23 empty] | VV | 0
|  | 20,00000 |  | 20 | [23 empty] | VV | 0
|  | 20,00000 |  | 20 | [23 empty] | VV | 0
|  | 20,00000 |  | 20 | [23 empty] | VV | 0
|  | 20,00000 |  | 20 | [23 empty] | VV | 0
|  | 10,00000 |  | 10 | [23 empty] | VV | 0
239 | VT125 | Vizuální kontrola (NT) DN125 | ks | 25 |  | 0 |  | 0 |  | 0 | 21 | 0 | 0 | 0 | 0 | 0 |  | Vlastní | Indiv | 0 | 0 |  | Specifikace | Běžná |  |  |  | POL3_0
|  | 5,00000 |  | 5 | [23 empty] | VV | 0
|  | 10,00000 |  | 10 | [23 empty] | VV | 0
|  | 10,00000 |  | 10 | [23 empty] | VV | 0
240 | 220890202R00 | Revize | Soubor | 28 |  | 0 |  | 0 |  | 0 | 21 | 0 | 0 | 0 | 0 | 0 |  | RTS 23/ I | RTS 23/ I | 1 | 28 |  | Práce | Běžná |  |  |  | POL1_0
|  | 3,00000 |  | 3 | [23 empty] | VV | 0
|  | 2,00000 |  | 2 | [23 empty] | VV | 0
|  | 2,00000 |  | 2 | [23 empty] | VV | 0
|  | 2,00000 |  | 2 | [23 empty] | VV | 0
|  | 2,00000 |  | 2 | [23 empty] | VV | 0
|  | 2,00000 |  | 2 | [23 empty] | VV | 0
|  | 3,00000 |  | 3 | [23 empty] | VV | 0
|  | 2,00000 |  | 2 | [23 empty] | VV | 0
|  | 2,00000 |  | 2 | [23 empty] | VV | 0
|  | 2,00000 |  | 2 | [23 empty] | VV | 0
|  | 2,00000 |  | 2 | [23 empty] | VV | 0
|  | 2,00000 |  | 2 | [23 empty] | VV | 0
|  | 2,00000 |  | 2 | [23 empty] | VV | 0
241 | 005231040R | Provozní řády | Soubor | 13 |  | 0 |  | 0 |  | 0 | 21 | 0 | 0 | 0 | 0 | 0 |  | RTS 23/ I | Indiv | 0 | 0 |  | VRN | Běžná |  |  |  | POL99_
Díl: | 732 | Strojovny |  |  |  | 0 |  | 0 |  | 0 |  | 0 |  | 0 |  | 0.03 |  |  |  |  | 55.83 | [6 empty] | DIL
242 | 732420811R00 | Demontáž čerpadel oběhových spirálních(do potrubí) DN 25 | kus | 6 |  | 0 |  | 0 |  | 0 | 21 | 0 | 7e-05 | 0 | 0.0045 | 0.03 | 800-731 | RTS 23/ I | Indiv | 0.42 | 2.52 |  | Práce | Běžná |  |  |  | POL1_0
|  | 1,00000 |  | 1 | [23 empty] | VV | 0
|  | 1,00000 |  | 1 | [23 empty] | VV | 0
|  | 1,00000 |  | 1 | [23 empty] | VV | 0
|  | 1,00000 |  | 1 | [23 empty] | VV | 0
|  | 1,00000 |  | 1 | [23 empty] | VV | 0
|  | 1,00000 |  | 1 | [23 empty] | VV | 0
243 | 732890801R00 | Vnitrostaveništní přemístění demontovaných hmot strojoven z objektu výšky do 6 m | t | 13.186 |  | 0 |  | 0 |  | 0 | 21 | 0 | 0 | 0 | 0 | 0 | 800-731 | RTS 23/ I | Indiv | 4.043 | 53.31 |  | Práce | Běžná |  |  |  | POL1_0
|  | vodorovně 100 m | [25 empty] | SPI
|  | 0,30000 |  | 0.3 | [23 empty] | VV | 0
|  | 0,31000 |  | 0.31 | [23 empty] | VV | 0
|  | 0,31000 |  | 0.31 | [23 empty] | VV | 0
|  | 0,30000 |  | 0.3 | [23 empty] | VV | 0
|  | 0,31000 |  | 0.31 | [23 empty] | VV | 0
|  | 0,30000 |  | 0.3 | [23 empty] | VV | 0
|  | 6,50000 |  | 6.5 | [23 empty] | VV | 0
|  | 0,31000 |  | 0.31 | [23 empty] | VV | 0
|  | 0,30000 |  | 0.3 | [23 empty] | VV | 0
|  | 1,10000 |  | 1.1 | [23 empty] | VV | 0
|  | 0,60600 |  | 0.606 | [23 empty] | VV | 0
|  | 0,31000 |  | 0.31 | [23 empty] | VV | 0
|  | 0,30000 |  | 0.3 | [23 empty] | VV | 0
|  | 1,63000 |  | 1.63 | [23 empty] | VV | 0
|  | 0,30000 |  | 0.3 | [23 empty] | VV | 0
Díl: | 733 | Rozvod potrubí |  |  |  | 0 |  | 0 |  | 0 |  | 0 |  | 1.01 |  | 0 |  |  |  |  | 97.45 | [6 empty] | DIL
244 | 31630509R | oblouk trubkový mat. ocel S 235; typ 3; úhel 90 °; DN 20 mm; vnější pr. 31,8 mm; síla stěny 2,6 mm | kus | 39 |  | 0 |  | 0 |  | 0 | 21 | 0 | 0.00011 | 0 | 0 | 0 |  | RTS 23/ I | RTS 23/ I | 0 | 0 |  | R-položka | Běžná |  |  |  | POL12_0
|  | 2,00000 |  | 2 | [23 empty] | VV | 0
|  | 2,00000 |  | 2 | [23 empty] | VV | 0
|  | 5,00000 |  | 5 | [23 empty] | VV | 0
|  | 2,00000 |  | 2 | [23 empty] | VV | 0
|  | 28,00000 |  | 28 | [23 empty] | VV | 0
245 | 31630511R | oblouk trubkový mat. ocel S 235; typ 3; úhel 90 °; DN 25 mm; vnější pr. 38,0 mm; síla stěny 2,6 mm | kus | 19 |  | 0 |  | 0 |  | 0 | 21 | 0 | 0.00017 | 0 | 0 | 0 | SPCM | RTS 23/ I | RTS 23/ I | 0 | 0 |  | Specifikace | Běžná |  |  |  | POL3_0
|  | 4,00000 |  | 4 | [23 empty] | VV | 0
|  | 4,00000 |  | 4 | [23 empty] | VV | 0
|  | 11,00000 |  | 11 | [23 empty] | VV | 0
246 | 31630513R | oblouk trubkový mat. ocel S 235; typ 3; úhel 90 °; DN 40 mm; vnější pr. 44,5 mm; síla stěny 2,6 mm | kus | 35 |  | 0 |  | 0 |  | 0 | 21 | 0 | 0.00023 | 0.01 | 0 | 0 |  | RTS 23/ I | RTS 23/ I | 0 | 0 |  | R-položka | Běžná |  |  |  | POL12_0
|  | 9,00000 |  | 9 | [23 empty] | VV | 0
|  | 9,00000 |  | 9 | [23 empty] | VV | 0
|  | 9,00000 |  | 9 | [23 empty] | VV | 0
|  | 8,00000 |  | 8 | [23 empty] | VV | 0
247 | 31630515R | oblouk trubkový mat. ocel S 235; typ 3; úhel 90 °; DN 40 mm; vnější pr. 51,0 mm; síla stěny 2,6 mm | kus | 22 |  | 0 |  | 0 |  | 0 | 21 | 0 | 0.00033 | 0.01 | 0 | 0 | SPCM | RTS 23/ I | RTS 23/ I | 0 | 0 |  | Specifikace | Běžná |  |  |  | POL3_0
|  | 4,00000 |  | 4 | [23 empty] | VV | 0
|  | 4,00000 |  | 4 | [23 empty] | VV | 0
|  | 14,00000 |  | 14 | [23 empty] | VV | 0
248 | 316R-T20-20 | T-kus 20/20, EN 10253-2, materiál P235GH | kus | 6 |  | 0 |  | 0 |  | 0 | 21 | 0 | 0.00429 | 0.03 | 0 | 0 |  | Vlastní | Indiv | 0 | 0 |  | Specifikace | Běžná |  |  |  | POL3_0
|  | 1,00000 |  | 1 | [23 empty] | VV | 0
|  | 1,00000 |  | 1 | [23 empty] | VV | 0
|  | 1,00000 |  | 1 | [23 empty] | VV | 0
|  | 1,00000 |  | 1 | [23 empty] | VV | 0
|  | 1,00000 |  | 1 | [23 empty] | VV | 0
|  | 1,00000 |  | 1 | [23 empty] | VV | 0
249 | 316R-T32-20 | T-kus redukovaný 32/20, EN 10253-2, materiál P235GH | kus | 6 |  | 0 |  | 0 |  | 0 | 21 | 0 | 0.00429 | 0.03 | 0 | 0 |  | Vlastní | Indiv | 0 | 0 |  | Specifikace | Běžná |  |  |  | POL3_0
|  | 2,00000 |  | 2 | [23 empty] | VV | 0
|  | 2,00000 |  | 2 | [23 empty] | VV | 0
|  | 2,00000 |  | 2 | [23 empty] | VV | 0
250 | 733121210R00 | Potrubí z trubek hladkých ocelových bezešvých tvářených za tepla v kotelnách a strojovnách, D 22 mm, tloušťka stěny 2,6 mm | m | 21 |  | 0 |  | 0 |  | 0 | 21 | 0 | 0.00558 | 0.12 | 0 | 0 | 800-731 | RTS 23/ I | RTS 23/ I | 0.478 | 10.04 |  | R-položka | Běžná |  |  |  | POL12_1
|  | 2,00000 |  | 2 | [23 empty] | VV | 0
|  | 2,00000 |  | 2 | [23 empty] | VV | 0
|  | 2,00000 |  | 2 | [23 empty] | VV | 0
|  | 15,00000 |  | 15 | [23 empty] | VV | 0
251 | 733121212R00 | Potrubí z trubek hladkých ocelových bezešvých tvářených za tepla v kotelnách a strojovnách, D 28 mm, tloušťka stěny 2,6 mm | m | 32 |  | 0 |  | 0 |  | 0 | 21 | 0 | 0.00537 | 0.17 | 0 | 0 | 800-731 | RTS 23/ I | RTS 23/ I | 0.466 | 14.91 |  | Práce | Běžná |  |  |  | POL1_0
|  | 1,00000 |  | 1 | [23 empty] | VV | 0
|  | 1,00000 |  | 1 | [23 empty] | VV | 0
|  | 3,00000 |  | 3 | [23 empty] | VV | 0
|  | 2,00000 |  | 2 | [23 empty] | VV | 0
|  | 1,00000 |  | 1 | [23 empty] | VV | 0
|  | 24,00000 |  | 24 | [23 empty] | VV | 0
252 | 733121215R00 | Potrubí z trubek hladkých ocelových bezešvých tvářených za tepla v kotelnách a strojovnách, D 38 mm, tloušťka stěny 2,6 mm | m | 18 |  | 0 |  | 0 |  | 0 | 21 | 0 | 0.00633 | 0.11 | 0 | 0 | 800-731 | RTS 23/ I | RTS 23/ I | 0.596 | 10.73 |  | Práce | Běžná |  |  |  | POL1_0
|  | 4,00000 |  | 4 | [23 empty] | VV | 0
|  | 4,00000 |  | 4 | [23 empty] | VV | 0
|  | 10,00000 |  | 10 | [23 empty] | VV | 0
253 | 733121216R00 | Potrubí z trubek hladkých ocelových bezešvých tvářených za tepla v kotelnách a strojovnách, D 48,3 mm, tloušťka stěny 2,6 mm | m | 50 |  | 0 |  | 0 |  | 0 | 21 | 0 | 0.00685 | 0.34 | 0 | 0 | 800-731 | RTS 23/ I | RTS 23/ I | 0.648 | 32.4 |  | Práce | Běžná |  |  |  | POL1_0
|  | 12,00000 |  | 12 | [23 empty] | VV | 0
|  | 12,00000 |  | 12 | [23 empty] | VV | 0
|  | 6,00000 |  | 6 | [23 empty] | VV | 0
|  | 20,00000 |  | 20 | [23 empty] | VV | 0
254 | 733121217R00 | Potrubí z trubek hladkých ocelových bezešvých tvářených za tepla v kotelnách a strojovnách, D 48,3 mm, tloušťka stěny 2,6 mm | m | 26 |  | 0 |  | 0 |  | 0 | 21 | 0 | 0.00716 | 0.19 | 0 | 0 | 800-731 | RTS 23/ I | RTS 23/ I | 0.71 | 18.46 |  | Práce | Běžná |  |  |  | POL1_0
|  | 3,00000 |  | 3 | [23 empty] | VV | 0
|  | 3,00000 |  | 3 | [23 empty] | VV | 0
|  | 20,00000 |  | 20 | [23 empty] | VV | 0
255 | 733890801R00 | Vnitrostaveništní přemístění demontovaných hmot rozvodů potrubí vodorovně do 100 m z objektů výšky do 6 m | t | 3.062 |  | 0 |  | 0 |  | 0 | 21 | 0 | 0 | 0 | 0 | 0 | 800-731 | RTS 23/ I | Indiv | 3.563 | 10.91 |  | Práce | Běžná |  |  |  | POL1_0
|  | 0,16000 |  | 0.16 | [23 empty] | VV | 0
|  | 0,16000 |  | 0.16 | [23 empty] | VV | 0
|  | 0,08400 |  | 0.084 | [23 empty] | VV | 0
|  | 0,16000 |  | 0.16 | [23 empty] | VV | 0
|  | 1,80000 |  | 1.8 | [23 empty] | VV | 0
|  | 0,16000 |  | 0.16 | [23 empty] | VV | 0
|  | 0,16800 |  | 0.168 | [23 empty] | VV | 0
|  | 0,10000 |  | 0.1 | [23 empty] | VV | 0
|  | 0,10000 |  | 0.1 | [23 empty] | VV | 0
|  | 0,17000 |  | 0.17 | [23 empty] | VV | 0
Díl: | 734 | Armatury |  |  |  | 0 |  | 0 |  | 0 |  | 0 |  | 0.01 |  | 1.05 |  |  |  |  | 60.95 | [6 empty] | DIL
256 | 734319114R00 | Montáž horkovodního ventilu regulačního, DN 20, bez dodávky materiálu | kus | 17 |  | 0 |  | 0 |  | 0 | 21 | 0 | 0.00025 | 0 | 0 | 0 | 800-731 | RTS 23/ I | RTS 23/ I | 0.484 | 8.23 |  | Práce | Běžná |  |  |  | POL1_0
|  | 3,00000 |  | 3 | [23 empty] | VV | 0
|  | 3,00000 |  | 3 | [23 empty] | VV | 0
|  | 3,00000 |  | 3 | [23 empty] | VV | 0
|  | 3,00000 |  | 3 | [23 empty] | VV | 0
|  | 3,00000 |  | 3 | [23 empty] | VV | 0
|  | 2,00000 |  | 2 | [23 empty] | VV | 0
257 | 31946306R | příruba přivařovací s krkem; mat. uhlík. ocel (11 416); Js (DN) 40 mm; 0,6 MPa; PN 6; vnitř.D = 39,5 mm; vnější D1= 130 mm; V = 38 mm; ČSN 13 1229 | kus | 4 |  | 0 |  | 0 |  | 0 | 21 | 0 | 0.00145 | 0.01 | 0 | 0 | SPCM | RTS 23/ I | RTS 23/ I | 0 | 0 |  | Specifikace | Běžná |  |  |  | POL3_0
|  | 2,00000 |  | 2 | [23 empty] | VV | 0
|  | 2,00000 |  | 2 | [23 empty] | VV | 0
258 | 734100811R00 | Demontáž přírubových armatur se dvěma přírubami, do DN 50 | kus | 75 |  | 0 |  | 0 |  | 0 | 21 | 0 | 2e-05 | 0 | 0.014 | 1.05 | 800-731 | RTS 23/ I | Indiv | 0.52 | 39 |  | Práce | Běžná |  |  |  | POL1_0
|  | 10,00000 |  | 10 | [23 empty] | VV | 0
|  | 10,00000 |  | 10 | [23 empty] | VV | 0
|  | 10,00000 |  | 10 | [23 empty] | VV | 0
|  | 10,00000 |  | 10 | [23 empty] | VV | 0
|  | 10,00000 |  | 10 | [23 empty] | VV | 0
|  | 10,00000 |  | 10 | [23 empty] | VV | 0
|  | 10,00000 |  | 10 | [23 empty] | VV | 0
|  | 5,00000 |  | 5 | [23 empty] | VV | 0
259 | 734890801R00 | Vnitrostaveništní přemístění demontovaných hmot armatur vodorovně do 100 m z objektů výšky do 6 m | t | 5.33 |  | 0 |  | 0 |  | 0 | 21 | 0 | 0 | 0 | 0 | 0 | 800-731 | RTS 23/ I | Indiv | 2.575 | 13.72 |  | Práce | Běžná |  |  |  | POL1_0
|  | 0,14000 |  | 0.14 | [23 empty] | VV | 0
|  | 0,14000 |  | 0.14 | [23 empty] | VV | 0
|  | 2,00000 |  | 2 | [23 empty] | VV | 0
|  | 0,14000 |  | 0.14 | [23 empty] | VV | 0
|  | 1,50000 |  | 1.5 | [23 empty] | VV | 0
|  | 0,14000 |  | 0.14 | [23 empty] | VV | 0
|  | 0,53000 |  | 0.53 | [23 empty] | VV | 0
|  | 0,14000 |  | 0.14 | [23 empty] | VV | 0
|  | 0,14000 |  | 0.14 | [23 empty] | VV | 0
|  | 0,39000 |  | 0.39 | [23 empty] | VV | 0
|  | 0,07000 |  | 0.07 | [23 empty] | VV | 0
Díl: | 767 | Konstrukce zámečnické |  |  |  | 0 |  | 0 |  | 0 |  | 0 |  | 0.02 |  | 0 |  |  |  |  | 66.3 | [6 empty] | DIL
260 | 767995103R00 | Výroba a montáž atypických kovovových doplňků staveb hmotnosti přes 10 do 20 kg | kg | 300 |  | 0 |  | 0 |  | 0 | 21 | 0 | 6e-05 | 0.02 | 0 | 0 | 800-767 | RTS 23/ I | RTS 23/ I | 0.221 | 66.3 |  | R-položka | Běžná |  |  |  | POL12_1
|  | 30,00000 |  | 30 | [23 empty] | VV | 0
|  | 20,00000 |  | 20 | [23 empty] | VV | 0
|  | 30,00000 |  | 30 | [23 empty] | VV | 0
|  | 20,00000 |  | 20 | [23 empty] | VV | 0
|  | 30,00000 |  | 30 | [23 empty] | VV | 0
|  | 20,00000 |  | 20 | [23 empty] | VV | 0
|  | 30,00000 |  | 30 | [23 empty] | VV | 0
|  | 20,00000 |  | 20 | [23 empty] | VV | 0
|  | 30,00000 |  | 30 | [23 empty] | VV | 0
|  | 20,00000 |  | 20 | [23 empty] | VV | 0
|  | 30,00000 |  | 30 | [23 empty] | VV | 0
|  | 20,00000 |  | 20 | [23 empty] | VV | 0
Díl: | 783 | Nátěry |  |  |  | 0 |  | 0 |  | 0 |  | 0 |  | 0.09 |  | 0 |  |  |  |  | 52.26 | [6 empty] | DIL
261 | 783122210R00 | Nátěry ocelových konstrukcí syntetické A - ocelová konstrukce těžká, jednonásobné + 2x email | m2 | 186 |  | 0 |  | 0 |  | 0 | 21 | 0 | 0.00038 | 0.07 | 0 | 0 | 800-783 | RTS 23/ I | RTS 23/ I | 0.15 | 27.9 |  | Práce | Běžná |  |  |  | POL1_0
|  | na vzduchu schnoucí | [25 empty] | SPI
|  | 5,00000 |  | 5 | [23 empty] | VV | 0
|  | 5,00000 |  | 5 | [23 empty] | VV | 0
|  | 50,00000 |  | 50 | [23 empty] | VV | 0
|  | 20,00000 |  | 20 | [23 empty] | VV | 0
|  | 5,00000 |  | 5 | [23 empty] | VV | 0
|  | 50,00000 |  | 50 | [23 empty] | VV | 0
|  | 5,00000 |  | 5 | [23 empty] | VV | 0
|  | 16,00000 |  | 16 | [23 empty] | VV | 0
|  | 5,00000 |  | 5 | [23 empty] | VV | 0
|  | 5,00000 |  | 5 | [23 empty] | VV | 0
|  | 20,00000 |  | 20 | [23 empty] | VV | 0
262 | 783424140R00 | Nátěry potrubí a armatur syntetické potrubí, do DN 50 mm, dvojnásobné se základním nátěrem | m | 280 |  | 0 |  | 0 |  | 0 | 21 | 0 | 7e-05 | 0.02 | 0 | 0 | 800-783 | RTS 23/ I | Indiv | 0.087 | 24.36 |  | Práce | Běžná |  |  |  | POL1_0
|  | na vzduchu schnoucí | [25 empty] | SPI
|  | 20,00000 |  | 20 | [23 empty] | VV | 0
|  | 20,00000 |  | 20 | [23 empty] | VV | 0
|  | 20,00000 |  | 20 | [23 empty] | VV | 0
|  | 20,00000 |  | 20 | [23 empty] | VV | 0
|  | 20,00000 |  | 20 | [23 empty] | VV | 0
|  | 70,00000 |  | 70 | [23 empty] | VV | 0
|  | 40,00000 |  | 40 | [23 empty] | VV | 0
|  | 70,00000 |  | 70 | [23 empty] | VV | 0
Díl: | M23 | Montáže potrubí |  |  |  | 0 |  | 0 |  | 0 |  | 0 |  | 0.03 |  | 0 |  |  |  |  | 124 | [6 empty] | DIL
263 | 230022017R00 | Montáž trub.dílů přivař.do 3 kg tř.11-13, 28 x 2,6 | kus | 63 |  | 0 |  | 0 |  | 0 | 21 | 0 | 8e-05 | 0.01 | 0 | 0 |  | RTS 23/ I | RTS 23/ I | 0.658 | 41.45 |  | Práce | Běžná |  |  |  | POL1_0
|  | 6,00000 |  | 6 | [23 empty] | VV | 0
|  | 6,00000 |  | 6 | [23 empty] | VV | 0
|  | 9,00000 |  | 9 | [23 empty] | VV | 0
|  | 6,00000 |  | 6 | [23 empty] | VV | 0
|  | 6,00000 |  | 6 | [23 empty] | VV | 0
|  | 30,00000 |  | 30 | [23 empty] | VV | 0
264 | 230022021R00 | Montáž trub.dílů přivař.do 3 kg tř.11-13, 31,8 x 2,9 | kus | 29 |  | 0 |  | 0 |  | 0 | 21 | 0 | 0.0001 | 0 | 0 | 0 |  | RTS 23/ I | RTS 23/ I | 0.701 | 20.33 |  | Práce | Běžná |  |  |  | POL1_0
|  | 4,00000 |  | 4 | [23 empty] | VV | 0
|  | 4,00000 |  | 4 | [23 empty] | VV | 0
|  | 17,00000 |  | 17 | [23 empty] | VV | 0
|  | 4,00000 |  | 4 | [23 empty] | VV | 0
265 | 230022027R00 | Montáž trub.dílů přivař.do 3 kg tř.11-13, 38 x 2,9 | kus | 47 |  | 0 |  | 0 |  | 0 | 21 | 0 | 0.00012 | 0.01 | 0 | 0 |  | RTS 23/ I | RTS 23/ I | 0.734 | 34.5 |  | Práce | Běžná |  |  |  | POL1_0
|  | 13,00000 |  | 13 | [23 empty] | VV | 0
|  | 13,00000 |  | 13 | [23 empty] | VV | 0
|  | 13,00000 |  | 13 | [23 empty] | VV | 0
|  | 8,00000 |  | 8 | [23 empty] | VV | 0
266 | 230022037R00 | Montáž trub.dílů přivař.do 3 kg tř.11-13, 48,3 x 2,6 | kus | 36 |  | 0 |  | 0 |  | 0 | 21 | 0 | 0.00016 | 0.01 | 0 | 0 |  | RTS 23/ I | RTS 23/ I | 0.77 | 27.72 |  | Práce | Běžná |  |  |  | POL1_0
|  | 6,00000 |  | 6 | [23 empty] | VV | 0
|  | 6,00000 |  | 6 | [23 empty] | VV | 0
|  | 6,00000 |  | 6 | [23 empty] | VV | 0
|  | 18,00000 |  | 18 | [23 empty] | VV | 0
Díl: | VN | Vedlejší náklady |  |  |  | 0 |  | 0 |  | 0 |  | 0 |  | 0 |  | 0 |  |  |  |  | 0 | [6 empty] | DIL
267 | 004111020R | Vypracování realizační projektové dokumentace (dle podmínek dotační výzvy - Modernizace distribuce tepla v systémech dálkového vytápění - I.výzva) | Soubor | 13 |  | 0 |  | 0 |  | 0 | 21 | 0 | 0 | 0 | 0 | 0 |  | RTS 23/ I | Indiv | 0 | 0 |  | VRN | Běžná |  |  |  | POL99_
268 | 005241010R | Dokumentace skutečného provedení (dle vyhl.499/2006 ve znění pozdějších předpisů příloha 14) | Soubor | 13 |  | 0 |  | 0 |  | 0 | 21 | 0 | 0 | 0 | 0 | 0 |  | RTS 23/ I | Indiv | 0 | 0 |  | VRN | Běžná |  |  |  | POL99_
269 | 005124010R | Koordinační činnost | Soubor | 13 |  | 0 |  | 0 |  | 0 | 21 | 0 | 0 | 0 | 0 | 0 |  | RTS 23/ I | Indiv | 0 | 0 |  | VRN | Běžná |  |  |  | POL99_
Díl: | 713 | Izolace tepelné |  |  |  | 0 |  | 0 |  | 0 |  | 0 |  | 0.18 |  | 0 |  |  |  |  | 0 | [6 empty] | DIL
270 | 631547214R | pouzdro potrubní řezané; minerální vlákno; povrchová úprava Al fólie se skelnou mřížkou; vnitřní průměr 28,0 mm; tl. izolace 40,0 mm; provozní teplota do 250 °C; tepelná vodivost (10°C) 0,0330 W/mK; tepelná vodivost (50°C) 0,037 W/mK | m | 2 |  | 0 |  | 0 |  | 0 | 21 | 0 | 0.00061 | 0 | 0 | 0 | SPCM | RTS 23/ I | RTS 23/ I | 0 | 0 |  | Specifikace | Běžná |  |  |  | POL3_0
|  | 1,00000 |  | 1 | [23 empty] | VV | 0
|  | 1,00000 |  | 1 | [23 empty] | VV | 0
271 | 631547215R | pouzdro potrubní řezané; minerální vlákno; povrchová úprava Al fólie se skelnou mřížkou; vnitřní průměr 35,0 mm; tl. izolace 40,0 mm; provozní teplota do 250 °C; tepelná vodivost (10°C) 0,0330 W/mK; tepelná vodivost (50°C) 0,037 W/mK | m | 37 |  | 0 |  | 0 |  | 0 | 21 | 0 | 0.00067 | 0.02 | 0 | 0 | SPCM | RTS 23/ I | RTS 23/ I | 0 | 0 |  | Specifikace | Běžná |  |  |  | POL3_0
|  | 12,00000 |  | 12 | [23 empty] | VV | 0
|  | 12,00000 |  | 12 | [23 empty] | VV | 0
|  | 12,00000 |  | 12 | [23 empty] | VV | 0
|  | 1,00000 |  | 1 | [23 empty] | VV | 0
272 | 631547315R | pouzdro potrubní řezané; minerální vlákno; povrchová úprava Al fólie se skelnou mřížkou; vnitřní průměr 35,0 mm; tl. izolace 50,0 mm; provozní teplota do 250 °C; tepelná vodivost (10°C) 0,0330 W/mK; tepelná vodivost (50°C) 0,037 W/mK | m | 52 |  | 0 |  | 0 |  | 0 | 21 | 0 | 0.00094 | 0.05 | 0 | 0 | SPCM | RTS 23/ I | RTS 23/ I | 0 | 0 |  | Specifikace | Běžná |  |  |  | POL3_0
|  | 10,00000 |  | 10 | [23 empty] | VV | 0
|  | 10,00000 |  | 10 | [23 empty] | VV | 0
|  | 2,00000 |  | 2 | [23 empty] | VV | 0
|  | 4,00000 |  | 4 | [23 empty] | VV | 0
|  | 20,00000 |  | 20 | [23 empty] | VV | 0
|  | 6,00000 |  | 6 | [23 empty] | VV | 0
273 | 631547317R | pouzdro potrubní řezané; minerální vlákno; povrchová úprava Al fólie se skelnou mřížkou; vnitřní průměr 48,0 mm; tl. izolace 50,0 mm; provozní teplota do 250 °C; tepelná vodivost (10°C) 0,0330 W/mK; tepelná vodivost (50°C) 0,037 W/mK | m | 98 |  | 0 |  | 0 |  | 0 | 21 | 0 | 0.00111 | 0.11 | 0 | 0 | SPCM | RTS 23/ I | RTS 23/ I | 0 | 0 |  | Specifikace | Běžná |  |  |  | POL3_0
|  | 3,00000 |  | 3 | [23 empty] | VV | 0
|  | 3,00000 |  | 3 | [23 empty] | VV | 0
|  | 12,00000 |  | 12 | [23 empty] | VV | 0
|  | 45,00000 |  | 45 | [23 empty] | VV | 0
|  | 20,00000 |  | 20 | [23 empty] | VV | 0
|  | 15,00000 |  | 15 | [23 empty] | VV | 0
Díl: | 732 | Strojovny |  |  |  | 0 |  | 0 |  | 0 |  | 0 |  | 0 |  | 2.11 |  |  |  |  | 35.64 | [6 empty] | DIL
274 | KPSUT100 | Kompaktní předávací stanice 130/70°C, ÚT 100kW | kpl | 2 |  | 0 |  | 0 |  | 0 | 21 | 0 | 0 | 0 | 0 | 0 |  | Vlastní | Indiv | 0 | 0 |  | Specifikace | Běžná |  |  |  | POL3_0
|  | 1,00000 |  | 1 | [23 empty] | VV | 0
|  | 1,00000 |  | 1 | [23 empty] | VV | 0
275 | KPSDOPR | Kompaktní předávací stanice , Doprava na stavbu | kpl | 9 |  | 0 |  | 0 |  | 0 | 21 | 0 | 0 | 0 | 0 | 0 |  | Vlastní | Indiv | 0 | 0 |  | Specifikace | Běžná |  |  |  | POL3_0
|  | 1,00000 |  | 1 | [23 empty] | VV | 0
|  | 1,00000 |  | 1 | [23 empty] | VV | 0
|  | 1,00000 |  | 1 | [23 empty] | VV | 0
|  | 1,00000 |  | 1 | [23 empty] | VV | 0
|  | 1,00000 |  | 1 | [23 empty] | VV | 0
|  | 1,00000 |  | 1 | [23 empty] | VV | 0
|  | 1,00000 |  | 1 | [23 empty] | VV | 0
|  | 1,00000 |  | 1 | [23 empty] | VV | 0
|  | 1,00000 |  | 1 | [23 empty] | VV | 0
276 | KPSOZO | Kompaktní předávací stanice , Oživení a zaškolení obsluhy | kpl | 10 |  | 0 |  | 0 |  | 0 | 21 | 0 | 0 | 0 | 0 | 0 |  | Vlastní | Indiv | 0 | 0 |  | Specifikace | Běžná |  |  |  | POL3_0
|  | 1,00000 |  | 1 | [23 empty] | VV | 0
|  | 1,00000 |  | 1 | [23 empty] | VV | 0
|  | 1,00000 |  | 1 | [23 empty] | VV | 0
|  | 1,00000 |  | 1 | [23 empty] | VV | 0
|  | 1,00000 |  | 1 | [23 empty] | VV | 0
|  | 1,00000 |  | 1 | [23 empty] | VV | 0
|  | 1,00000 |  | 1 | [23 empty] | VV | 0
|  | 1,00000 |  | 1 | [23 empty] | VV | 0
|  | 1,00000 |  | 1 | [23 empty] | VV | 0
|  | 1,00000 |  | 1 | [23 empty] | VV | 0
277 | 732239101R00 | Montáž předávacích stanic montáž bytové předávací stanice | kpl | 7 |  | 0 |  | 0 |  | 0 | 21 | 0 | 0 | 0 | 0 | 0 | 800-731 | RTS 23/ I | RTS 23/ I | 0.87 | 6.09 |  | Práce | Běžná |  |  |  | POL1_0
|  | 1,00000 |  | 1 | [23 empty] | VV | 0
|  | 1,00000 |  | 1 | [23 empty] | VV | 0
|  | 1,00000 |  | 1 | [23 empty] | VV | 0
|  | 1,00000 |  | 1 | [23 empty] | VV | 0
|  | 1,00000 |  | 1 | [23 empty] | VV | 0
|  | 2,00000 |  | 2 | [23 empty] | VV | 0
278 | 732221809R00 | Demontáž výměníků tepla protiproudých s vložkami tvar U o výhřevné ploše do 1,6 m2 | kus | 7 |  | 0 |  | 0 |  | 0 | 21 | 0 | 0 | 0 | 0.301 | 2.11 | 800-731 | RTS 23/ I | Indiv | 4.222 | 29.55 |  | Práce | Běžná |  |  |  | POL1_0
|  | 1,00000 |  | 1 | [23 empty] | VV | 0
|  | 1,00000 |  | 1 | [23 empty] | VV | 0
|  | 1,00000 |  | 1 | [23 empty] | VV | 0
|  | 1,00000 |  | 1 | [23 empty] | VV | 0
|  | 2,00000 |  | 2 | [23 empty] | VV | 0
|  | 1,00000 |  | 1 | [23 empty] | VV | 0
279 | KPSUT80 | Kompaktní předávací stanice 130/70°C, ÚT-80kW | kpl | 1 |  | 0 |  | 0 |  | 0 | 21 | 0 | 0 | 0 | 0 | 0 |  | Vlastní | Indiv | 0 | 0 |  | Specifikace | Běžná |  |  |  | POL3_0
Díl: | 713 | Izolace tepelné |  |  |  | 0 |  | 0 |  | 0 |  | 0 |  | 0.01 |  | 0 |  |  |  |  | 0 | [6 empty] | DIL
280 | 28378005R | izolace armatur a zařízení pro uzavírací ventil; DN 40 mm; max. teplota izol. povrchu 150 °C; tepelná vodivost 0,0363 W/mK | kus | 14 |  | 0 |  | 0 |  | 0 | 21 | 0 | 0.0007 | 0.01 | 0 | 0 | SPCM | RTS 23/ I | RTS 23/ I | 0 | 0 |  | Specifikace | Běžná |  |  |  | POL3_0
|  | 7,00000 |  | 7 | [23 empty] | VV | 0
|  | 7,00000 |  | 7 | [23 empty] | VV | 0
Díl: | 722 | Vnitřní vodovod |  |  |  | 0 |  | 0 |  | 0 |  | 0 |  | 0.2 |  | 0 |  |  |  |  | 57.1 | [6 empty] | DIL
281 | 722172314R00 | Potrubí z plastických hmot polypropylenové potrubí PP-R, D 40 mm, s 5,5 mm, PN 16, polyfúzně svařované, včetně zednických výpomocí | m | 9 |  | 0 |  | 0 |  | 0 | 21 | 0 | 0.00563 | 0.05 | 0 | 0 | 800-721 | RTS 23/ I | RTS 23/ I | 0.7547 | 6.79 |  | Práce | Běžná |  |  |  | POL1_0
|  | včetně tvarovek, bez zednických výpomocí | [25 empty] | SPI
|  | 3,00000 |  | 3 | [23 empty] | VV | 0
|  | 6,00000 |  | 6 | [23 empty] | VV | 0
282 | 722172313R00 | Potrubí z plastických hmot polypropylenové potrubí PP-R, D 32 mm, s 4,4 mm, PN 16, polyfúzně svařované, včetně zednických výpomocí | m | 14 |  | 0 |  | 0 |  | 0 | 21 | 0 | 0.00535 | 0.07 | 0 | 0 | 800-721 | RTS 23/ I | RTS 23/ I | 0.6828 | 9.56 |  | Práce | Běžná |  |  |  | POL1_0
|  | včetně tvarovek, bez zednických výpomocí | [25 empty] | SPI
|  | 1,00000 |  | 1 | [23 empty] | VV | 0
|  | 12,00000 |  | 12 | [23 empty] | VV | 0
|  | 1,00000 |  | 1 | [23 empty] | VV | 0
283 | 722172311R00 | Potrubí z plastických hmot polypropylenové potrubí PP-R, D 20 mm, s 2,8 mm, PN 16, polyfúzně svařované, včetně zednických výpomocí | m | 9 |  | 0 |  | 0 |  | 0 | 21 | 0 | 0.00399 | 0.04 | 0 | 0 | 800-721 | RTS 23/ I | RTS 23/ I | 0.5429 | 4.89 |  | Práce | Běžná |  |  |  | POL1_0
|  | včetně tvarovek, bez zednických výpomocí | [25 empty] | SPI
|  | 4,00000 |  | 4 | [23 empty] | VV | 0
|  | 4,00000 |  | 4 | [23 empty] | VV | 0
|  | 1,00000 |  | 1 | [23 empty] | VV | 0
284 | 722176115R00 | Montáž rozvodů vody podle technologie spojování svařovaných polyfuzně, D přes 32 do 40 mm | m | 23 |  | 0 |  | 0 |  | 0 | 21 | 0 | 0.0003 | 0.01 | 0 | 0 | 800-721 | RTS 23/ I | RTS 23/ I | 0.54748 | 12.59 |  | Práce | Běžná |  |  |  | POL1_0
|  | 3,00000 |  | 3 | [23 empty] | VV | 0
|  | 20,00000 |  | 20 | [23 empty] | VV | 0
285 | 722176114R00 | Montáž rozvodů vody podle technologie spojování svařovaných polyfuzně, D přes 25 do 32 mm | m | 13 |  | 0 |  | 0 |  | 0 | 21 | 0 | 0.00028 | 0 | 0 | 0 | 800-721 | RTS 23/ I | RTS 23/ I | 0.47626 | 6.19 |  | Práce | Běžná |  |  |  | POL1_0
|  | 1,00000 |  | 1 | [23 empty] | VV | 0
|  | 12,00000 |  | 12 | [23 empty] | VV | 0
286 | 722176112R00 | Montáž rozvodů vody podle technologie spojování svařovaných polyfuzně, D přes 16 do 20 mm | m | 8 |  | 0 |  | 0 |  | 0 | 21 | 0 | 0.00028 | 0 | 0 | 0 | 800-721 | RTS 23/ I | RTS 23/ I | 0.36517 | 2.92 |  | Práce | Běžná |  |  |  | POL1_0
|  | 4,00000 |  | 4 | [23 empty] | VV | 0
|  | 4,00000 |  | 4 | [23 empty] | VV | 0
287 | 722KP32 | Koleno plastové O32x3.6, ČSN EN ISO 15874, mat. PPR | ks | 8 |  | 0 |  | 0 |  | 0 | 21 | 0 | 0 | 0 | 0 | 0 |  | Vlastní | Indiv | 0 | 0 |  | Specifikace | Běžná |  |  |  | POL3_0
|  | 1,00000 |  | 1 | [23 empty] | VV | 0
|  | 6,00000 |  | 6 | [23 empty] | VV | 0
|  | 1,00000 |  | 1 | [23 empty] | VV | 0
288 | 722KP20 | Koleno plastové O20x2.3, ČSN EN ISO 15874, mat. PPR | ks | 12 |  | 0 |  | 0 |  | 0 | 21 | 0 | 0 | 0 | 0 | 0 |  | Vlastní | Indiv | 0 | 0 |  | Specifikace | Běžná |  |  |  | POL3_0
|  | 6,00000 |  | 6 | [23 empty] | VV | 0
|  | 6,00000 |  | 6 | [23 empty] | VV | 0
289 | 722TP40-40 | T-kus plastový O40x5.6/40x5.6, ČSN EN ISO 15874, mat. PPR | ks | 6 |  | 0 |  | 0 |  | 0 | 21 | 0 | 0 | 0 | 0 | 0 |  | Vlastní | Indiv | 0 | 0 |  | Specifikace | Běžná |  |  |  | POL3_0
|  | 2,00000 |  | 2 | [23 empty] | VV | 0
|  | 4,00000 |  | 4 | [23 empty] | VV | 0
290 | 722TPR40-32 | T-kus plastový O40x5.6/32x3.6, ČSN EN ISO 15874, mat. PPR | ks | 2 |  | 0 |  | 0 |  | 0 | 21 | 0 | 0 | 0 | 0 | 0 |  | Vlastní | Indiv | 0 | 0 |  | Specifikace | Běžná |  |  |  | POL3_0
291 | 722TPR50-40 | T-kus plastový O50x7.1/40x5.6, ČSN EN ISO 15874, mat. PPR | ks | 2 |  | 0 |  | 0 |  | 0 | 21 | 0 | 0 | 0 | 0 | 0 |  | Vlastní | Indiv | 0 | 0 |  | Specifikace | Běžná |  |  |  | POL3_0
292 | 722202415R00 | Kohout kulový nerozebíratelný, spoj svařováním, D 40 mm, včetně dodávky materiálu | kus | 7 |  | 0 |  | 0 |  | 0 | 21 | 0 | 0.00038 | 0 | 0 | 0 | 800-721 | RTS 23/ I | RTS 23/ I | 0.27782 | 1.94 |  | Práce | Běžná |  |  |  | POL1_0
293 | 722202413R00 | Kohout kulový nerozebíratelný, spoj svařováním, D 25 mm, včetně dodávky materiálu | kus | 1 |  | 0 |  | 0 |  | 0 | 21 | 0 | 0.00013 | 0 | 0 | 0 | 800-721 | RTS 23/ I | RTS 23/ I | 0.20269 | 0.2 |  | Práce | Běžná |  |  |  | POL1_0
294 | 722RP90-63 | Redukce plastová O90/63, ČSN EN ISO 15874, mat. PPR | ks | 3 |  | 0 |  | 0 |  | 0 | 21 | 0 | 0 | 0 | 0 | 0 |  | Vlastní | Indiv | 0 | 0 |  | Specifikace | Běžná |  |  |  | POL3_0
|  | 1,00000 |  | 1 | [23 empty] | VV | 0
|  | 2,00000 |  | 2 | [23 empty] | VV | 0
295 | 722RP50-25 | Redukce plastová O50/25, ČSN EN ISO 15874, mat. PPR | ks | 5 |  | 0 |  | 0 |  | 0 | 21 | 0 | 0 | 0 | 0 | 0 |  | Vlastní | Indiv | 0 | 0 |  | Specifikace | Běžná |  |  |  | POL3_0
|  | 3,00000 |  | 3 | [23 empty] | VV | 0
|  | 2,00000 |  | 2 | [23 empty] | VV | 0
296 | 722RP32-20 | Redukce plastová O32/20, ČSN EN ISO 15874, mat. PPR | ks | 6 |  | 0 |  | 0 |  | 0 | 21 | 0 | 0 | 0 | 0 | 0 |  | Vlastní | Indiv | 0 | 0 |  | Specifikace | Běžná |  |  |  | POL3_0
|  | 1,00000 |  | 1 | [23 empty] | VV | 0
|  | 5,00000 |  | 5 | [23 empty] | VV | 0
297 | 722RP20-16 | Redukce plastová O20/16, ČSN EN ISO 15874, mat. PPR | ks | 2 |  | 0 |  | 0 |  | 0 | 21 | 0 | 0 | 0 | 0 | 0 |  | Vlastní | Indiv | 0 | 0 |  | Specifikace | Běžná |  |  |  | POL3_0
|  | 1,00000 |  | 1 | [23 empty] | VV | 0
|  | 1,00000 |  | 1 | [23 empty] | VV | 0
298 | 38833202R | teploměr pro topný systém s jímkou; rozměr 1/2"; měřená teplota 0 až 120 °C; pr. 63 mm | kus | 6 |  | 0 |  | 0 |  | 0 | 21 | 0 | 0.0001 | 0 | 0 | 0 |  | RTS 23/ I | RTS 23/ I | 0 | 0 |  | R-položka | Běžná |  |  |  | POL12_0
|  | Teploměrová sestava | [25 empty] | POP
|  | 0-80°C, G1/2", Omin.80mm, pro sys. TV, vč. jímky a napojení na potrubí SS/PP PN10 | [25 empty] | POP
|  | 2,00000 |  | 2 | [23 empty] | VV | 0
|  | 2,00000 |  | 2 | [23 empty] | VV | 0
|  | 2,00000 |  | 2 | [23 empty] | VV | 0
299 | 722181243RW6 | Izolace vodovodního potrubí návleková z trubic z pěnového polyetylenu s povrchovou ochrannou polyetylenovou tkaninou, tloušťka stěny 13 mm, d 50 mm | m | 20 |  | 0 |  | 0 |  | 0 | 21 | 0 | 0.00014 | 0 | 0 | 0 | 800-721 | RTS 23/ I | RTS 23/ I | 0.172 | 3.44 |  | Práce | Běžná |  |  |  | POL1_0
|  | 10,00000 |  | 10 | [23 empty] | VV | 0
|  | 10,00000 |  | 10 | [23 empty] | VV | 0
300 | 722181243RV9 | Izolace vodovodního potrubí návleková z trubic z pěnového polyetylenu s povrchovou ochrannou polyetylenovou tkaninou, tloušťka stěny 13 mm, d 40 mm | m | 6 |  | 0 |  | 0 |  | 0 | 21 | 0 | 8e-05 | 0 | 0 | 0 | 800-721 | RTS 23/ I | RTS 23/ I | 0.157 | 0.94 |  | Práce | Běžná |  |  |  | POL1_0
|  | 3,00000 |  | 3 | [23 empty] | VV | 0
|  | 3,00000 |  | 3 | [23 empty] | VV | 0
301 | 722181243RT7 | Izolace vodovodního potrubí návleková z trubic z pěnového polyetylenu s povrchovou ochrannou polyetylenovou tkaninou, tloušťka stěny 13 mm, d 22 mm | m | 11 |  | 0 |  | 0 |  | 0 | 21 | 0 | 3e-05 | 0 | 0 | 0 | 800-721 | RTS 23/ I | RTS 23/ I | 0.129 | 1.42 |  | Práce | Běžná |  |  |  | POL1_0
|  | 4,00000 |  | 4 | [23 empty] | VV | 0
|  | 3,00000 |  | 3 | [23 empty] | VV | 0
|  | 4,00000 |  | 4 | [23 empty] | VV | 0
302 | 998722101R00 | Přesun hmot pro vnitřní vodovod v objektech výšky do 6 m | t | 0.24 |  | 0 |  | 0 |  | 0 | 21 | 0 | 0 | 0 | 0 | 0 | 800-721 | RTS 23/ I | Indiv | 1.327 | 0.32 |  | Práce | Běžná |  |  |  | POL1_0
|  | vodorovně do 50 m | [25 empty] | SPI
|  | 0,12000 |  | 0.12 | [23 empty] | VV | 0
|  | 0,12000 |  | 0.12 | [23 empty] | VV | 0
303 | 722179191R00 | Příplatky za malý rozsah za práce malého rozsahu na zakázce do 20 m rozvodu | soubor | 9 |  | 0 |  | 0 |  | 0 | 21 | 0 | 0 | 0 | 0 | 0 | 800-721 | RTS 23/ I | Indiv | 0.65566 | 5.9 |  | Práce | Běžná |  |  |  | POL1_0
|  | 4,00000 |  | 4 | [23 empty] | VV | 0
|  | 1,00000 |  | 1 | [23 empty] | VV | 0
|  | 4,00000 |  | 4 | [23 empty] | VV | 0
304 | 55292331R | žlab podpěrný pozink; d = 50 mm; l = 3 000 mm | kus | 6 |  | 0 |  | 0 |  | 0 | 21 | 0 | 0.0042 | 0.03 | 0 | 0 | SPCM | RTS 23/ I | RTS 23/ I | 0 | 0 |  | Specifikace | Běžná |  |  |  | POL3_0
|  | 3,00000 |  | 3 | [23 empty] | VV | 0
|  | 3,00000 |  | 3 | [23 empty] | VV | 0
Díl: | 732 | Strojovny |  |  |  | 0 |  | 0 |  | 0 |  | 0 |  | 0 |  | 0.9 |  |  |  |  | 16.15 | [6 empty] | DIL
305 | KPSUT240-TV100 | Kompaktní předávací stanice 130/70°C, ÚT/TV 240/100kW | kpl | 1 |  | 0 |  | 0 |  | 0 | 21 | 0 | 0 | 0 | 0 | 0 |  | Vlastní | Indiv | 0 | 0 |  | Specifikace | Běžná |  |  |  | POL3_0
|  | Primár Sekundár ÚT1 Sekundár TV1 | [25 empty] | POP
|  | Výkon P: 340 (100) kW 240 kW 100 (100) kW | [25 empty] | POP
|  | Teplotní program TC: 130/48,1 (80/32,2) °C 75/55 °C 55/10 °C | [25 empty] | POP
|  | Výpočtová teplota TS: 130 °C 75 °C 55 °C | [25 empty] | POP
|  | Výpočtový tlak PS: 1500 kPa 500 kPa 900 kPa | [25 empty] | POP
|  | Jmenovitý tlak PN: PN16 PN6 PN10 | [25 empty] | POP
|  | Dynamický tlak: 100 kPa | [25 empty] | POP
|  | 1.1 1 Kulový kohout přivařovací | [25 empty] | POP
|  | 1.2-1 2 Manometr 100 mm | [25 empty] | POP
|  | 1.2-2 2 Manometrový ventil | [25 empty] | POP
|  | 1.2-3 2 Kondenzační smyčka zahnutá | [25 empty] | POP
|  | 1.3 1 Teploměr bimetalový | [25 empty] | POP
|  | 1.4 1 Filtr přivařovací | [25 empty] | POP
|  | 11.1 1 Zpětný ventil mezipřírubový | [25 empty] | POP
|  | 11.3 1 Teploměr bimetalový | [25 empty] | POP
|  | 11.4 1 Měřič tepla ultrazvukový s M-BUS | [25 empty] | POP
|  | 11.5 1 Kulový kohout přivařovací | [25 empty] | POP
|  | Společný sekundární okruh ÚT1 | [25 empty] | POP
|  | 2.1-1 1 Regulační ventil 2V | [25 empty] | POP
|  | 2.1-2 1 Pohon 24V | [25 empty] | POP
|  | 2.8 1 Kulový kohout přivařovací, vypouštěcí | [25 empty] | POP
|  | 3-1 1 Výměník tepla deskový | [25 empty] | POP
|  | 3-2 1 Izolace deskového výměníku | [25 empty] | POP
|  | 3.1a-1 1 Čidlo teploty ponorné NTC 10kOhm | [25 empty] | POP
|  | 3.1a-2 1 Jímka pro teplotní čidlo | [25 empty] | POP
|  | 3.1b 1 Termostat příložný | [25 empty] | POP
|  | 3.1d-1 1 Snímač tlaku | [25 empty] | POP
|  | 3.1d-2 1 Kulový kohout závitový s vypouštěním | [25 empty] | POP
|  | 3.1d-3 1 Ohyb DN15 | [25 empty] | POP
|  | 3.3 1 Pojistný ventil závitový | [25 empty] | POP
|  | 3.6-1 1 Manometr 100 mm | [25 empty] | POP
|  | 3.6-2 1 Kulový kohout závitový s vypouštěním | [25 empty] | POP
|  | 3.6-3 1 Ohyb DN15 | [25 empty] | POP
|  | 3.7 1 Teploměr bimetalový | [25 empty] | POP
|  | 3.8 1 Kulový kohout vyp/nap | [25 empty] | POP
|  | 3.9b 1 Kulový kohout závitový s vypouštěním | [25 empty] | POP
|  | Doplňovací a expanzní systém ÚT1 | [25 empty] | POP
|  | 5.2a 1 Kulový kohout závitový | [25 empty] | POP
|  | 5.2b 1 Filtr závitový | [25 empty] | POP
|  | 5.2c 1 Kulový kohout vyp/nap | [25 empty] | POP
|  | 5.2d 1 Solenoidový ventil s cívkou | [25 empty] | POP
|  | 5.2g 1 Vodoměr lopatkový, s impulsním výstupem | [25 empty] | POP
|  | 5.2h 1 Zpětný ventil zavitový EUROPA | [25 empty] | POP
|  | 5.4 1 Expanzní nádoba 250 L | [25 empty] | POP
|  | 5.5 1 Úpravna vody AZF K4M KOMPLET | [25 empty] | POP
|  | Sekundární okruh: ÚT 240 kW | [25 empty] | POP
|  | 4.4 1 Čerpadlo | [25 empty] | POP
|  | 4.5 1 Filtr přírubový PN16 | [25 empty] | POP
|  | 4.6-1 1 Manometr 100 mm | [25 empty] | POP
|  | 4.6-2 1 Kulový kohout závitový s vypouštěním | [25 empty] | POP
|  | 4.6-3 1 Ohyb DN15 | [25 empty] | POP
|  | 4.7 1 Teploměr bimetalový | [25 empty] | POP
|  | 4.10a 2 Uzavírací klapka mezipřírubová | [25 empty] | POP
|  | Společný sekundární okruh TV1 | [25 empty] | POP
|  | 6.1-1 1 Regulační ventil 2V | [25 empty] | POP
|  | 6.1-2 1 Pohon 24V | [25 empty] | POP
|  | 6.8 1 Kulový kohout přivařovací, vypouštěcí | [25 empty] | POP
|  | 7-1 1 Výměník tepla deskový | [25 empty] | POP
|  | 7-2 1 Izolace deskového výměníku | [25 empty] | POP
|  | 7.1a 1 Čidlo teploty ponorné rychlé NTC 10kOhm | [25 empty] | POP
|  | 7.1b 1 Termostat příložný | [25 empty] | POP
|  | 7.3 1 Pojistný ventil závitový | [25 empty] | POP
|  | 7.6-1 1 Manometr 100 mm | [25 empty] | POP
|  | 7.6-2 1 Kulový kohout závitový s vypouštěním | [25 empty] | POP
|  | 7.6-3 1 Návarek nerezový 1.4571 | [25 empty] | POP
|  | 7.7 1 Teploměr bimetalový | [25 empty] | POP
|  | 7.8 1 Kulový kohout vyp/nap | [25 empty] | POP
|  | Sekundární okruh TV1 | [25 empty] | POP
|  | 8.1 1 Kulový kohout závitový | [25 empty] | POP
|  | 8.3-1 1 Čidlo teploty ponorné NTC 10kOhm | [25 empty] | POP
|  | 8.3-2 1 Jímka pro teplotní čidlo SS | [25 empty] | POP
|  | 8.4 1 Kulový kohout závitový | [25 empty] | POP
|  | 8.5 1 Čerpadlo 1x230V | [25 empty] | POP
|  | 8.6 1 Zpětný ventil zavitový | [25 empty] | POP
|  | 9.1 1 Kulový kohout závitový s vypouštěním | [25 empty] | POP
|  | 9.2 1 Filtr závitový | [25 empty] | POP
|  | 9.3 1 Vodoměr lopatkový, s impulsním výstupem | [25 empty] | POP
|  | 9.4 1 Zpětný ventil zavitový | [25 empty] | POP
|  | 9.6-1 1 Manometr 100 mm | [25 empty] | POP
|  | 9.6-2 1 Kulový kohout závitový s vypouštěním | [25 empty] | POP
|  | 9.6-3 1 Návarek nerezový 1.4571 | [25 empty] | POP
|  | 9.8 1 Pojistný ventil závitový 1/2''x3/4''KB;9bar | [25 empty] | POP
|  | 10.1 1 Kulový kohout závitový | [25 empty] | POP
|  | 10.2 1 Filtr závitový | [25 empty] | POP
|  | 10.3 1 Čerpadlo | [25 empty] | POP
|  | 10.4 1 Zpětný ventil zavitový | [25 empty] | POP
|  | 12 1 Akumulační zásobník nerezový, s izolací 200 L | [25 empty] | POP
|  | Řídící systém | [25 empty] | POP
|  | 13.1 1 Regulátor | [25 empty] | POP
|  | 13.2 1 Svorky | [25 empty] | POP
|  | 13.4 1 Čidlo teploty venkovní | [25 empty] | POP
|  | 13.5 1 Termostat prostorový | [25 empty] | POP
|  | 13.6 1 Hlídač hladiny 230AC IP20 | [25 empty] | POP
|  | 13.11 1 Control box | [25 empty] | POP
|  | 13.12 1 Oživení a zaškolení obsluhy | [25 empty] | POP
306 | 732239101R00 | Montáž předávacích stanic montáž bytové předávací stanice | kus | 4 |  | 0 |  | 0 |  | 0 | 21 | 0 | 0 | 0 | 0 | 0 | 800-731 | RTS 23/ I | RTS 23/ I | 0.87 | 3.48 |  | R-položka | Běžná |  |  |  | POL12_1
|  | 1,00000 |  | 1 | [23 empty] | VV | 0
|  | 1,00000 |  | 1 | [23 empty] | VV | 0
|  | 1,00000 |  | 1 | [23 empty] | VV | 0
|  | 1,00000 |  | 1 | [23 empty] | VV | 0
307 | 732221809R00 | Demontáž výměníků tepla protiproudých s vložkami tvar U o výhřevné ploše do 1,6 m2 | kus | 3 |  | 0 |  | 0 |  | 0 | 21 | 0 | 0 | 0 | 0.301 | 0.9 | 800-731 | RTS 23/ I | RTS 23/ I | 4.222 | 12.67 |  | R-položka | Běžná |  |  |  | POL12_1
|  | 1,00000 |  | 1 | [23 empty] | VV | 0
|  | 2,00000 |  | 2 | [23 empty] | VV | 0
Díl: | 733 | Rozvod potrubí |  |  |  | 0 |  | 0 |  | 0 |  | 0 |  | 0.67 |  | 0.42 |  |  |  |  | 75.83 | [6 empty] | DIL
308 | 31630529R | oblouk trubkový mat. ocel S 235; typ 3; úhel 90 °; DN 80 mm; vnější pr. 88,9 mm; síla stěny 3,2 mm | kus | 14 |  | 0 |  | 0 |  | 0 | 21 | 0 | 0.00132 | 0.02 | 0 | 0 |  | RTS 23/ I | RTS 23/ I | 0 | 0 |  | R-položka | Běžná |  |  |  | POL12_0
|  | 8,00000 |  | 8 | [23 empty] | VV | 0
|  | 6,00000 |  | 6 | [23 empty] | VV | 0
309 | 31630515.AR | Oblouk K3 90° 11353.1 d 48,3 x 2,6 mm | kus | 12 |  | 0 |  | 0 |  | 0 | 21 | 0 | 0.00028 | 0 | 0 | 0 |  | Vlastní | Indiv | 0 | 0 |  | Specifikace | Běžná |  |  |  | POL3_0
|  | 10,00000 |  | 10 | [23 empty] | VV | 0
|  | 1,00000 |  | 1 | [23 empty] | VV | 0
|  | 1,00000 |  | 1 | [23 empty] | VV | 0
310 | 31630509R | oblouk trubkový mat. ocel S 235; typ 3; úhel 90 °; DN 20 mm; vnější pr. 31,8 mm; síla stěny 2,6 mm | kus | 60 |  | 0 |  | 0 |  | 0 | 21 | 0 | 0.00011 | 0.01 | 0 | 0 |  | RTS 23/ I | RTS 23/ I | 0 | 0 |  | R-položka | Běžná |  |  |  | POL12_0
|  | 2,00000 |  | 2 | [23 empty] | VV | 0
|  | 2,00000 |  | 2 | [23 empty] | VV | 0
|  | 2,00000 |  | 2 | [23 empty] | VV | 0
|  | 5,00000 |  | 5 | [23 empty] | VV | 0
|  | 21,00000 |  | 21 | [23 empty] | VV | 0
|  | 28,00000 |  | 28 | [23 empty] | VV | 0
311 | 316T40-40 | T-kus 40/40, EN 10253-2, materiál P235GH | kus | 2 |  | 0 |  | 0 |  | 0 | 21 | 0 | 0.00429 | 0.01 | 0 | 0 |  | Vlastní | Indiv | 0 | 0 |  | Specifikace | Běžná |  |  |  | POL3_0
|  | 1,00000 |  | 1 | [23 empty] | VV | 0
|  | 1,00000 |  | 1 | [23 empty] | VV | 0
312 | 733121216R00 | Potrubí z trubek hladkých ocelových bezešvých tvářených za tepla v kotelnách a strojovnách, D 48,3 mm, tloušťka stěny 2,6 mm | m | 92 |  | 0 |  | 0 |  | 0 | 21 | 0 | 0.00685 | 0.63 | 0 | 0 | 800-731 | RTS 23/ I | RTS 23/ I | 0.648 | 59.62 |  | R-položka | Běžná |  |  |  | POL12_1
|  | 20,00000 |  | 20 | [23 empty] | VV | 0
|  | 60,00000 |  | 60 | [23 empty] | VV | 0
|  | 12,00000 |  | 12 | [23 empty] | VV | 0
313 | 733120826R00 | Demontáž potrubí z ocelových trubek hladkých přes 60,3 do D 89 | m | 50 |  | 0 |  | 0 |  | 0 | 21 | 0 | 6e-05 | 0 | 0.00841 | 0.42 | 800-731 | RTS 23/ I | RTS 23/ I | 0.187 | 9.35 |  | Práce | Běžná |  |  |  | POL1_0
|  | 10,00000 |  | 10 | [23 empty] | VV | 0
|  | 20,00000 |  | 20 | [23 empty] | VV | 0
|  | 20,00000 |  | 20 | [23 empty] | VV | 0
314 | 733123110R00 | Potrubí z trubek hladkých příplatek k ceně za zhotovení přípojky z trubek hladkých D 22, tloušťka stěny 2,6 mm | kus | 20 |  | 0 |  | 0 |  | 0 | 21 | 0 | 0 | 0 | 0 | 0 | 800-731 | RTS 23/ I | Indiv | 0.343 | 6.86 |  | R-položka | Běžná |  |  |  | POL12_1
|  | 2,00000 |  | 2 | [23 empty] | VV | 0
|  | 1,00000 |  | 1 | [23 empty] | VV | 0
|  | 2,00000 |  | 2 | [23 empty] | VV | 0
|  | 15,00000 |  | 15 | [23 empty] | VV | 0
315 | 31960101R | dno klenuté dle DIN 28011; Js (DN) 50 mm; jmen. tlak Jt 100; materiál ocel 11 416.1; vnější průměr 60,3 mm; tl. stěny 5,0 mm; celková výška 30,0 mm | kus | 2 |  | 0 |  | 0 |  | 0 | 21 | 0 | 0.00026 | 0 | 0 | 0 | SPCM | RTS 23/ I | RTS 23/ I | 0 | 0 |  | Specifikace | Běžná |  |  |  | POL3_0
|  | 1,00000 |  | 1 | [23 empty] | VV | 0
|  | 1,00000 |  | 1 | [23 empty] | VV | 0
Díl: | 734 | Armatury |  |  |  | 0 |  | 0 |  | 0 |  | 0 |  | 0.01 |  | 0 |  |  |  |  | 2.5 | [6 empty] | DIL
316 | 4223170103R | kohout kulový uzavírací armatura; přivařovací; pro vodu; PN 40; DN 20; L = 230 mm; ovládání jednoramennou pákou; průměr vrtání koule 15 mm; nevhodné k regulaci | kus | 8 |  | 0 |  | 0 |  | 0 | 21 | 0 | 0.0009 | 0.01 | 0 | 0 |  | RTS 23/ I | RTS 23/ I | 0 | 0 |  | R-položka | Běžná |  |  |  | POL12_0
|  | 3,00000 |  | 3 | [23 empty] | VV | 0
|  | 3,00000 |  | 3 | [23 empty] | VV | 0
|  | 2,00000 |  | 2 | [23 empty] | VV | 0
317 | 734494213R00 | Návarek s trubkovým závitem G 1/2", včetně dodávky materiálu | kus | 9 |  | 0 |  | 0 |  | 0 | 21 | 0 | 0.00024 | 0 | 0 | 0 | 800-731 | RTS 23/ I | Indiv | 0.278 | 2.5 |  | Práce | Běžná |  |  |  | POL1_0
|  | 3,00000 |  | 3 | [23 empty] | VV | 0
|  | 1,00000 |  | 1 | [23 empty] | VV | 0
|  | 3,00000 |  | 3 | [23 empty] | VV | 0
|  | 2,00000 |  | 2 | [23 empty] | VV | 0
Díl: | 783 | Nátěry |  |  |  | 0 |  | 0 |  | 0 |  | 0 |  | 0 |  | 0 |  |  |  |  | 1.02 | [6 empty] | DIL
318 | 783122711R00 | Nátěr syntetický OK "A" základní, Paulín, (potrubí) | m2 | 33 |  | 0 |  | 0 |  | 0 | 21 | 0 | 0.00014 | 0 | 0 | 0 |  | Vlastní | Indiv | 0.031 | 1.02 |  | Práce | Běžná |  |  |  | POL1_0
|  | 10,00000 |  | 10 | [23 empty] | VV | 0
|  | 8,00000 |  | 8 | [23 empty] | VV | 0
|  | 15,00000 |  | 15 | [23 empty] | VV | 0
Díl: | 732 | Strojovny |  |  |  | 0 |  | 0 |  | 0 |  | 0 |  | 0 |  | 0 |  |  |  |  | 0 | [6 empty] | DIL
319 | KPSUT20 | Kompaktní předávací stanice 130/70°C, ÚT 20kW | kpl | 2 |  | 0 |  | 0 |  | 0 | 21 | 0 | 0 | 0 | 0 | 0 |  | Vlastní | Indiv | 0 | 0 |  | Specifikace | Běžná |  |  |  | POL3_0
|  | Primár Sekundár ÚT1 | [25 empty] | POP
|  | Výkon P: 20 kW 20 kW | [25 empty] | POP
|  | Teplotní program TC: 130/56,6 °C 75/55 °C | [25 empty] | POP
|  | Výpočtová teplota TS: 130 °C 75 °C | [25 empty] | POP
|  | Výpočtový tlak PS: 1500 kPa 300 kPa | [25 empty] | POP
|  | Jmenovitý tlak PN: PN16 PN6 | [25 empty] | POP
|  | Dynamický tlak: 100 kPa | [25 empty] | POP
|  | Primární okruh | [25 empty] | POP
|  | 1.1 1 Kulový kohout přivařovací | [25 empty] | POP
|  | 1.2-1 2 Manometr 100 mm | [25 empty] | POP
|  | 1.2-2 2 Manometrový ventil | [25 empty] | POP
|  | 1.2-3 2 Kondenzační smyčka zahnutá | [25 empty] | POP
|  | 1.3 1 Teploměr bimetalový | [25 empty] | POP
|  | 1.4 1 Filtr přivařovací | [25 empty] | POP
|  | 11.1 1 Zpětný ventil mezipřírubový | [25 empty] | POP
|  | 11.3 1 Teploměr bimetalový | [25 empty] | POP
|  | 11.4 1 Měřič tepla ultrazvukový s M-BUS Q1,5 | [25 empty] | POP
|  | 11.5 1 Kulový kohout přivařovací | [25 empty] | POP
|  | Společný sekundární okruh ÚT1 | [25 empty] | POP
|  | 2.1-1 1 Regulační ventil 2V | [25 empty] | POP
|  | 2.1-2 1 Pohon 24V | [25 empty] | POP
|  | 2.8 1 Kulový kohout přivařovací, vypouštěcí | [25 empty] | POP
|  | 3-1 1 Výměník tepla deskový 20kW | [25 empty] | POP
|  | 3-2 1 Izolace deskového výměníku | [25 empty] | POP
|  | 3.1a-1 1 Čidlo teploty ponorné NTC 10kOhm | [25 empty] | POP
|  | 3.1a-2 1 Jímka pro teplotní čidlo | [25 empty] | POP
|  | 3.1b 1 Termostat příložný | [25 empty] | POP
|  | 3.1d-1 1 Snímač tlaku | [25 empty] | POP
|  | 3.1d-2 1 Kulový kohout závitový s vypouštěním | [25 empty] | POP
|  | 3.1d-3 1 Ohyb DN15 | [25 empty] | POP
|  | 3.3 1 Pojistný ventil závitový | [25 empty] | POP
|  | 3.6-1 1 Manometr 100 mm | [25 empty] | POP
|  | 3.6-2 1 Kulový kohout závitový s vypouštěním | [25 empty] | POP
|  | 3.6-3 1 Ohyb DN15 | [25 empty] | POP
|  | 3.7 1 Teploměr bimetalový | [25 empty] | POP
|  | 3.8 1 Kulový kohout vyp/nap | [25 empty] | POP
|  | 3.9b 1 Kulový kohout závitový s vypouštěním | [25 empty] | POP
|  | Doplňovací a expanzní systém ÚT1 | [25 empty] | POP
|  | 5.2a 2 Kulový kohout přivařovací | [25 empty] | POP
|  | 5.2b 1 Filtr závitový nerez | [25 empty] | POP
|  | 5.2c 1 Kulový kohout přivařovací, vypouštěcí | [25 empty] | POP
|  | 5.2d 1 Solenoidový ventil s cívkou | [25 empty] | POP
|  | 5.2g 1 Vodoměr lopatkový, s impulsním výstupem | [25 empty] | POP
|  | 5.2h 1 Zpětný ventil zavitový | [25 empty] | POP
|  | 5.4 1 Expanzní nádoba 20l | [25 empty] | POP
|  | Sekundární okruh: Sekundární okruh 1 | [25 empty] | POP
|  | 4.4 1 Čerpadlo 1x230V | [25 empty] | POP
|  | 4.5 1 Filtr závitový | [25 empty] | POP
|  | 4.6-1 1 Manometr 100 mm | [25 empty] | POP
|  | 4.6-2 1 Kulový kohout závitový s vypouštěním | [25 empty] | POP
|  | 4.6-3 1 Ohyb DN15 | [25 empty] | POP
|  | 4.7 1 Teploměr bimetalový | [25 empty] | POP
|  | 4.10a 2 Kulový kohout závitový | [25 empty] | POP
|  | Řídící systém | [25 empty] | POP
|  | 13.1 1 Regulátor | [25 empty] | POP
|  | 13.2 1 Svorky | [25 empty] | POP
|  | 13.4 1 Čidlo teploty venkovní | [25 empty] | POP
|  | 13.5 1 Termostat prostorový | [25 empty] | POP
|  | 13.6 1 Hlídač hladiny 230AC IP20 | [25 empty] | POP
|  | 13.10 1 Control box | [25 empty] | POP
|  | 13.11 1 Oživení a zaškolení obsluhy | [25 empty] | POP
|  | 1,00000 |  | 1 | [23 empty] | VV | 0
|  | 1,00000 |  | 1 | [23 empty] | VV | 0
Díl: | 733 | Rozvod potrubí |  |  |  | 0 |  | 0 |  | 0 |  | 0 |  | 0.03 |  | 0 |  |  |  |  | 0 | [6 empty] | DIL
320 | 316R-50-25 | Redukce 50/25, EN 10253-2, materiál P235GH | kus | 2 |  | 0 |  | 0 |  | 0 | 21 | 0 | 0.00429 | 0.01 | 0 | 0 |  | Vlastní | Indiv | 0 | 0 |  | Specifikace | Běžná |  |  |  | POL3_0
321 | 316T25-25 | T-kus 25/25, EN 10253-2, materiál P235GH | kus | 2 |  | 0 |  | 0 |  | 0 | 21 | 0 | 0.00429 | 0.01 | 0 | 0 |  | Vlastní | Indiv | 0 | 0 |  | Specifikace | Běžná |  |  |  | POL3_0
|  | 1,00000 |  | 1 | [23 empty] | VV | 0
|  | 1,00000 |  | 1 | [23 empty] | VV | 0
322 | 316R-T25-20 | T-kus redukovaný 25/20, EN 10253-2, materiál P235GH | kus | 2 |  | 0 |  | 0 |  | 0 | 21 | 0 | 0.00429 | 0.01 | 0 | 0 |  | Vlastní | Indiv | 0 | 0 |  | Specifikace | Běžná |  |  |  | POL3_0
Díl: | 734 | Armatury |  |  |  | 0 |  | 0 |  | 0 |  | 0 |  | 0.01 |  | 0 |  |  |  |  | 0.94 | [6 empty] | DIL
323 | 734173412R00 | Přírubový spoj PN 1,6/I MPa, DN 25, včetně dodávky materiálu | soubor | 2 |  | 0 |  | 0 |  | 0 | 21 | 0 | 0.00264 | 0.01 | 0 | 0 | 800-731 | RTS 23/ I | Indiv | 0.468 | 0.94 |  | Práce | Běžná |  |  |  | POL1_0
324 | 31946304R | příruba přivařovací s krkem; mat. uhlík. ocel (11 416); Js (DN) 25 mm; 0,6 MPa; PN 6; vnitř.D = 27,0 mm; vnější D1= 100 mm; V = 35 mm; ČSN 13 1229 | kus | 2 |  | 0 |  | 0 |  | 0 | 21 | 0 | 0.00075 | 0 | 0 | 0 | SPCM | RTS 23/ I | RTS 23/ I | 0 | 0 |  | Specifikace | Běžná |  |  |  | POL3_0
325 | 31946404R | příruba přivařovací s krkem; mat. uhlík. ocel (11 416); Js (DN) 25 mm; 1,6 MPa; PN 16; vnitř.D = 27,0 mm; vnější D1= 115 mm; V = 38 mm; ČSN 13 1231 | kus | 2 |  | 0 |  | 0 |  | 0 | 21 | 0 | 0.00109 | 0 | 0 | 0 | SPCM | RTS 23/ I | RTS 23/ I | 0 | 0 |  | Specifikace | Běžná |  |  |  | POL3_0
Díl: | M23 | Montáže potrubí |  |  |  | 0 |  | 0 |  | 0 |  | 0 |  | 0 |  | 0 |  |  |  |  | 14.06 | [6 empty] | DIL
326 | 230022045R00 | Montáž trub.dílů přivař.do 3 kg tř.11-13, 60,3 x 2,9 | kus | 17 |  | 0 |  | 0 |  | 0 | 21 | 0 | 0.0002 | 0 | 0 | 0 |  | RTS 23/ I | RTS 23/ I | 0.827 | 14.06 |  | Práce | Běžná |  |  |  | POL1_0
|  | 2,00000 |  | 2 | [23 empty] | VV | 0
|  | 1,00000 |  | 1 | [23 empty] | VV | 0
|  | 14,00000 |  | 14 | [23 empty] | VV | 0
Díl: | 713 | Izolace tepelné |  |  |  | 0 |  | 0 |  | 0 |  | 0 |  | 0 |  | 0 |  |  |  |  | 0 | [6 empty] | DIL
327 | 28378025R | izolace armatur a zařízení pro redukční ventil; DN 40 mm; max. teplota izol. povrchu 150 °C; tepelná vodivost 0,0363 W/mK | kus | 2 |  | 0 |  | 0 |  | 0 | 21 | 0 | 0.00075 | 0 | 0 | 0 | SPCM | RTS 23/ I | RTS 23/ I | 0 | 0 |  | Specifikace | Běžná |  |  |  | POL3_0
Díl: | 722 | Vnitřní vodovod |  |  |  | 0 |  | 0 |  | 0 |  | 0 |  | 0.01 |  | 0 |  |  |  |  | 1.11 | [6 empty] | DIL
328 | 722235153R00 | Kohout kulový, mosazný, vnitřní-šroubení, DN 25, PN 25, včetně dodávky materiálu | kus | 1 |  | 0 |  | 0 |  | 0 | 21 | 0 | 0.00054 | 0 | 0 | 0 | 800-721 | RTS 23/ I | RTS 23/ I | 0.227 | 0.23 |  | Práce | Běžná |  |  |  | POL1_0
329 | 734PRLEM80-10 | Příruba s lemovým nákružkem plastovým, DN80, PN10, ČSN EN ISO 15874, mat. PPR | ks | 1 |  | 0 |  | 0 |  | 0 | 21 | 0 | 0 | 0 | 0 | 0 |  | Vlastní | Indiv | 0 | 0 |  | Specifikace | Běžná |  |  |  | POL3_0
330 | R-65-50-316L | Redukce, EN 10253-4, mat. 316 DN65/50 | ks | 1 |  | 0 |  | 0 |  | 0 | 21 | 0 | 0 | 0 | 0 | 0 |  | Vlastní | Indiv | 0 | 0 |  | Práce | Běžná |  |  |  | POL1_0
331 | 722151120R00 | Potrubí z trubek nerezových spojované lisováním D 89 mm, s 2,0 mm | m | 2 |  | 0 |  | 0 |  | 0 | 21 | 0 | 0.00325 | 0.01 | 0 | 0 | 800-721 | RTS 23/ I | RTS 23/ I | 0.44 | 0.88 |  | Práce | Běžná |  |  |  | POL1_0
|  | včetně tvarovek, bez zednických výpomocí, | [25 empty] | SPI
Díl: | 732 | Strojovny |  |  |  | 0 |  | 0 |  | 0 |  | 0 |  | 0 |  | 0 |  |  |  |  | 0 | [6 empty] | DIL
332 | KPSUT300 | Kompaktní předávací stanice 130/70°C, ÚT-300kW | kpl | 1 |  | 0 |  | 0 |  | 0 | 21 | 0 | 0 | 0 | 0 | 0 |  | Vlastní | Indiv | 0 | 0 |  | Specifikace | Běžná |  |  |  | POL3_0
|  | Havarijní ventil přírubový Montáž stávajícího havarijního ventilu, dodávka TLI PN40 DN80 1 kpl | [25 empty] | POP
|  | Sestava KPS - UT 300kW, | [25 empty] | POP
|  | Dispoziční tlak HV - 265kPa, | [25 empty] | POP
|  | Čerpadlo UT - Q=12,9m3/h, P=200kPa, 3x 400V, 2,2kW, o.p. PV 0,45MPa PN16 / PN10 1 kpl | [25 empty] | POP
|  | Expanzní tlaková nádoba Pro uzavřené topné soustavy PN6 1 m3 / DN25 1 kpl | [25 empty] | POP |  | Expanzní tlaková nádoba Pro uzavřené topné soustavy PN6 1 m3 / DN25 1 kpl
|  | Měřič tepla přírubovýultrazvukový, Qp=6m3/h, dodávka MaR, vč. snímatelné izolace DN25 1 kpl | [25 empty] | POP
|  | Vodoměr závitový Qp=4.0m3/h 90°C, vč. připojovacího materiálu, impulzní výstup DN20 1 kpl | [25 empty] | POP
Díl: | 733 | Rozvod potrubí |  |  |  | 0 |  | 0 |  | 0 |  | 0 |  | 0.03 |  | 0 |  |  |  |  | 7.42 | [6 empty] | DIL
333 | 31630515.AR | Oblouk K3 90° PG235GH d 48,3 x 2,6 mm | kus | 22 |  | 0 |  | 0 |  | 0 | 21 | 0 | 0.00028 | 0.01 | 0 | 0 |  | Vlastní | Indiv | 0 | 0 |  | R-položka | Běžná |  |  |  | POL12_0
334 | 316R40-25 | Redukce 40/25, EN 10253-2, materiál P235GH | kus | 3 |  | 0 |  | 0 |  | 0 | 21 | 0 | 0.00429 | 0.01 | 0 | 0 |  | Vlastní | Indiv | 0 | 0 |  | Specifikace | Běžná |  |  |  | POL3_0
335 | 316R-T80-40 | T-kus redukovaný 80/40, EN 10253-2, materiál P235GH | kus | 2 |  | 0 |  | 0 |  | 0 | 21 | 0 | 0.00429 | 0.01 | 0 | 0 |  | Vlastní | Indiv | 0 | 0 |  | Specifikace | Běžná |  |  |  | POL3_0
336 | 733123128R00 | Potrubí z trubek hladkých příplatek k ceně za zhotovení přípojky z trubek hladkých D 114,3 tloušťka stěny 4,0 mm | kus | 2 |  | 0 |  | 0 |  | 0 | 21 | 0 | 0 | 0 | 0 | 0 | 800-731 | RTS 23/ I | RTS 23/ I | 2.756 | 5.51 |  | Práce | Běžná |  |  |  | POL1_0
337 | 733123117R00 | Potrubí z trubek hladkých příplatek k ceně za zhotovení přípojky z trubek hladkých D 48,3 tloušťka stěny 2,6 mm | kus | 2 |  | 0 |  | 0 |  | 0 | 21 | 0 | 0 | 0 | 0 | 0 | 800-731 | RTS 23/ I | RTS 23/ I | 0.957 | 1.91 |  | Práce | Běžná |  |  |  | POL1_0
Díl: | 734 | Armatury |  |  |  | 0 |  | 0 |  | 0 |  | 0 |  | 0.02 |  | 0 |  |  |  |  | 1 | [6 empty] | DIL
338 | RV-200-40 | Regulační ventil přírubový DN40/PN16, mat. EN-JS 1025, s pohonem s havarijní funkcí, vč. | ks | 1 |  | 0 |  | 0 |  | 0 | 21 | 0 | 0 | 0 | 0 | 0 |  | Vlastní | Indiv | 0 | 0 |  | Specifikace | Běžná |  |  |  | POL3_0
339 | 734109313R00 | Montáž přírubových armatur se dvěma přírubami, PN 2,5, PN 4,0, DN 40, bez dodávky materiálu | soubor | 1 |  | 0 |  | 0 |  | 0 | 21 | 0 | 0.00486 | 0 | 0 | 0 | 800-731 | RTS 23/ I | Indiv | 0.998 | 1 |  | Práce | Běžná |  |  |  | POL1_0
340 | 4223170202R | kohout kulový uzavírací armatura pro výměníkové stanice; přivařovací; pro páru; PN 16/25/40; DN 15; L = 210 mm; ovládání jednoramennou pákou; průměr vrtání koule 10 mm; nevhodné k regulaci | kus | 1 |  | 0 |  | 0 |  | 0 | 21 | 0 | 0.0008 | 0 | 0 | 0 | SPCM | RTS 23/ I | RTS 23/ I | 0 | 0 |  | Specifikace | Běžná |  |  |  | POL3_0
341 | 4223170206R | kohout kulový uzavírací armatura pro výměníkové stanice; přivařovací; pro páru; PN 16/25/40; DN 40; L = 260 mm; ovládání jednoramennou pákou; průměr vrtání koule 32 mm; nevhodné k regulaci | kus | 2 |  | 0 |  | 0 |  | 0 | 21 | 0 | 0.0021 | 0 | 0 | 0 | SPCM | RTS 23/ I | RTS 23/ I | 0 | 0 |  | Specifikace | Běžná |  |  |  | POL3_0
342 | 31946411R | příruba přivařovací s krkem; mat. uhlík. ocel (11 416); Js (DN) 125 mm; 1,6 MPa; PN 16; vnitř.D = 125,0 mm; vnější D1= 245 mm; V = 55 mm; ČSN 13 1231 | kus | 3 |  | 0 |  | 0 |  | 0 | 21 | 0 | 0.00629 | 0.02 | 0 | 0 |  | RTS 23/ I | RTS 23/ I | 0 | 0 |  | R-položka | Běžná |  |  |  | POL12_0
343 | 31946504R | příruba přivařovací s krkem; mat. uhlík. ocel (11 416); Js (DN) 25 mm; 4 MPa; PN 40; vnitř.D = 27,0 mm; vnější D1= 115 mm; V = 40 mm; ČSN 13 1233 | kus | 2 |  | 0 |  | 0 |  | 0 | 21 | 0 | 0.00126 | 0 | 0 | 0 | SPCM | RTS 23/ I | RTS 23/ I | 0 | 0 |  | Specifikace | Běžná |  |  |  | POL3_0
Díl: | M23 | Montáže potrubí |  |  |  | 0 |  | 0 |  | 0 |  | 0 |  | 0 |  | 0 |  |  |  |  | 0.24 | [6 empty] | DIL
344 | 230033024R00 | Montáž přírubových spojů do PN 40, DN 25 | kus | 2 |  | 0 |  | 0 |  | 0 | 21 | 0 | 0 | 0 | 0 | 0 |  | RTS 23/ I | Indiv | 0.12 | 0.24 |  | Práce | Běžná |  |  |  | POL1_0
Díl: | 713 | Izolace tepelné |  |  |  | 0 |  | 0 |  | 0 |  | 0 |  | 0.02 |  | 0 |  |  |  |  | 0 | [6 empty] | DIL
345 | 631547320R | pouzdro potrubní řezané; minerální vlákno; povrchová úprava Al fólie se skelnou mřížkou; vnitřní průměr 64,0 mm; tl. izolace 50,0 mm; provozní teplota do 250 °C; tepelná vodivost (10°C) 0,0330 W/mK; tepelná vodivost (50°C) 0,037 W/mK | m | 14 |  | 0 |  | 0 |  | 0 | 21 | 0 | 0.00132 | 0.02 | 0 | 0 | SPCM | RTS 23/ I | RTS 23/ I | 0 | 0 |  | Specifikace | Běžná |  |  |  | POL3_0
|  | 4,00000 |  | 4 | [23 empty] | VV | 0
|  | 10,00000 |  | 10 | [23 empty] | VV | 0
Díl: | 733 | Rozvod potrubí |  |  |  | 0 |  | 0 |  | 0 |  | 0 |  | 0.23 |  | 0.24 |  |  |  |  | 27.7 | [6 empty] | DIL
346 | 31630519R | oblouk trubkový mat. ocel S 235; typ 3; úhel 90 °; DN 50 mm; vnější pr. 60,3 mm; síla stěny 2,9 mm | kus | 21 |  | 0 |  | 0 |  | 0 | 21 | 0 | 0.00052 | 0.01 | 0 | 0 |  | RTS 23/ I | RTS 23/ I | 0 | 0 |  | R-položka | Běžná |  |  |  | POL12_0
|  | 6,00000 |  | 6 | [23 empty] | VV | 0
|  | 1,00000 |  | 1 | [23 empty] | VV | 0
|  | 14,00000 |  | 14 | [23 empty] | VV | 0
347 | 733121219R00 | Potrubí z trubek hladkých ocelových bezešvých tvářených za tepla v kotelnách a strojovnách, D 60,3 mm, tloušťka stěny 2,9 mm | m | 28 |  | 0 |  | 0 |  | 0 | 21 | 0 | 0.00783 | 0.22 | 0 | 0 | 800-731 | RTS 23/ I | RTS 23/ I | 0.766 | 21.45 |  | Práce | Běžná |  |  |  | POL1_0
|  | 4,00000 |  | 4 | [23 empty] | VV | 0
|  | 4,00000 |  | 4 | [23 empty] | VV | 0
|  | 20,00000 |  | 20 | [23 empty] | VV | 0
348 | 733120819R00 | Demontáž potrubí z ocelových trubek hladkých přes 38 do D 60,3 | m | 50 |  | 0 |  | 0 |  | 0 | 21 | 0 | 5e-05 | 0 | 0.00473 | 0.24 | 800-731 | RTS 23/ I | Indiv | 0.125 | 6.25 |  | Práce | Běžná |  |  |  | POL1_0
|  | 10,00000 |  | 10 | [23 empty] | VV | 0
|  | 20,00000 |  | 20 | [23 empty] | VV | 0
|  | 20,00000 |  | 20 | [23 empty] | VV | 0
Díl: | 734 | Armatury |  |  |  | 0 |  | 0 |  | 0 |  | 0 |  | 0.05 |  | 0 |  |  |  |  | 7.12 | [6 empty] | DIL
349 | 31946307R | příruba přivařovací s krkem; mat. uhlík. ocel (11 416); Js (DN) 50 mm; 0,6 MPa; PN 6; vnitř.D = 51,0 mm; vnější D1= 140 mm; V = 38 mm; ČSN 13 1229 | kus | 2 |  | 0 |  | 0 |  | 0 | 21 | 0 | 0.00156 | 0 | 0 | 0 | SPCM | RTS 23/ I | RTS 23/ I | 0 | 0 |  | Specifikace | Běžná |  |  |  | POL3_0
350 | 734173413R00 | Přírubový spoj PN 1,6/I MPa, DN 40, včetně dodávky materiálu | soubor | 12 |  | 0 |  | 0 |  | 0 | 21 | 0 | 0.00414 | 0.05 | 0 | 0 | 800-731 | RTS 23/ I | RTS 23/ I | 0.593 | 7.12 |  | R-položka | Běžná |  |  |  | POL12_1
|  | 2,00000 |  | 2 | [23 empty] | VV | 0
|  | 8,00000 |  | 8 | [23 empty] | VV | 0
|  | 2,00000 |  | 2 | [23 empty] | VV | 0
Díl: | M23 | Montáže potrubí |  |  |  | 0 |  | 0 |  | 0 |  | 0 |  | 0 |  | 0 |  |  |  |  | 0.24 | [6 empty] | DIL
351 | 230031027R00 | Montáž přírubových spojů do PN 6, DN 50 | kus | 2 |  | 0 |  | 0 |  | 0 | 21 | 0 | 0 | 0 | 0 | 0 |  | RTS 23/ I | Indiv | 0.12 | 0.24 |  | Práce | Běžná |  |  |  | POL1_0
Díl: | 713 | Izolace tepelné |  |  |  | 0 |  | 0 |  | 0 |  | 0 |  | 0.08 |  | 0 |  |  |  |  | 0 | [6 empty] | DIL
352 | 631547315R | pouzdro potrubní řezané; minerální vlákno; povrchová úprava Al fólie se skelnou mřížkou; vnitřní průměr 35,0 mm; tl. izolace 50,0 mm; provozní teplota do 250 °C; tepelná vodivost (10°C) 0,0330 W/mK; tepelná vodivost (50°C) 0,037 W/mK | m | 12 |  | 0 |  | 0 |  | 0 | 21 | 0 | 0.00094 | 0.01 | 0 | 0 |  | RTS 23/ I | RTS 23/ I | 0 | 0 |  | R-položka | Běžná |  |  |  | POL12_0
353 | 631547316R | pouzdro potrubní řezané; minerální vlákno; povrchová úprava Al fólie se skelnou mřížkou; vnitřní průměr 42,0 mm; tl. izolace 50,0 mm; provozní teplota do 250 °C; tepelná vodivost (10°C) 0,0330 W/mK; tepelná vodivost (50°C) 0,037 W/mK | m | 40 |  | 0 |  | 0 |  | 0 | 21 | 0 | 0.00103 | 0.04 | 0 | 0 | SPCM | RTS 23/ I | RTS 23/ I | 0 | 0 |  | Specifikace | Běžná |  |  |  | POL3_0
354 | 631547215R | pouzdro potrubní řezané; minerální vlákno; povrchová úprava Al fólie se skelnou mřížkou; vnitřní průměr 35,0 mm; tl. izolace 40,0 mm; provozní teplota do 250 °C; tepelná vodivost (10°C) 0,0330 W/mK; tepelná vodivost (50°C) 0,037 W/mK | m | 36 |  | 0 |  | 0 |  | 0 | 21 | 0 | 0.00067 | 0.02 | 0 | 0 |  | RTS 23/ I | RTS 23/ I | 0 | 0 |  | R-položka | Běžná |  |  |  | POL12_0
|  | 1,00000 |  | 1 | [23 empty] | VV | 0
|  | 35,00000 |  | 35 | [23 empty] | VV | 0
355 | 28378003R | izolace armatur a zařízení pro uzavírací ventil; DN 25 mm; max. teplota izol. povrchu 150 °C; tepelná vodivost 0,0363 W/mK | kus | 4 |  | 0 |  | 0 |  | 0 | 21 | 0 | 0.0005 | 0 | 0 | 0 | SPCM | RTS 23/ I | RTS 23/ I | 0 | 0 |  | Specifikace | Běžná |  |  |  | POL3_0
356 | 28378004R | izolace armatur a zařízení pro uzavírací ventil; DN 32 mm; max. teplota izol. povrchu 150 °C; tepelná vodivost 0,0363 W/mK | kus | 9 |  | 0 |  | 0 |  | 0 | 21 | 0 | 0.0006 | 0.01 | 0 | 0 | SPCM | RTS 23/ I | RTS 23/ I | 0 | 0 |  | Specifikace | Běžná |  |  |  | POL3_0
Díl: | 722 | Vnitřní vodovod |  |  |  | 0 |  | 0 |  | 0 |  | 0 |  | 0.11 |  | 0 |  |  |  |  | 16.44 | [6 empty] | DIL
357 | 722172314R00 | Potrubí z plastických hmot polypropylenové potrubí PP-R, D 40 mm, s 5,5 mm, PN 16, polyfúzně svařované, včetně zednických výpomocí | m | 20 |  | 0 |  | 0 |  | 0 | 21 | 0 | 0.00563 | 0.11 | 0 | 0 | 800-721 | RTS 23/ I | RTS 23/ I | 0.7547 | 15.09 |  | R-položka | Běžná |  |  |  | POL12_1
|  | včetně tvarovek, bez zednických výpomocí | [25 empty] | SPI
358 | 722TP25-25 | T-kus plastový O25x3.6/25x3.6, ČSN EN ISO 15874, mat. PPR | ks | 1 |  | 0 |  | 0 |  | 0 | 21 | 0 | 0 | 0 | 0 | 0 |  | Vlastní | Indiv | 0 | 0 |  | Specifikace | Běžná |  |  |  | POL3_0
359 | 722TP32-32 | T-kus plastový o32x4.5 / 32x4.5, ČSN EN ISO 15874, mat. PPR | ks | 1 |  | 0 |  | 0 |  | 0 | 21 | 0 | 0 | 0 | 0 | 0 |  | Vlastní | Indiv | 0 | 0 |  | Specifikace | Běžná |  |  |  | POL3_0
360 | 42237515R | kohout kulový jednodílný, redukovaný průtok; dvoucestný závitový; pro vodovod, pro vzduch, pro chemický a potravinářský průmysl; PN 70; 5/4 "; L = 78 mm; ovládání jednoramennou pákou; nevhodné k regulaci | kus | 3 |  | 0 |  | 0 |  | 0 | 21 | 0 | 0.00066 | 0 | 0 | 0 | SPCM | RTS 23/ I | RTS 23/ I | 0 | 0 |  | Specifikace | Běžná |  |  |  | POL3_0
361 | 42237514R | kohout kulový jednodílný, redukovaný průtok; dvoucestný závitový; pro vodovod, pro vzduch, pro chemický a potravinářský průmysl; PN 70; 1 "; L = 71 mm; ovládání jednoramennou pákou; nevhodné k regulaci | kus | 2 |  | 0 |  | 0 |  | 0 | 21 | 0 | 0.00043 | 0 | 0 | 0 |  | RTS 23/ I | RTS 23/ I | 0 | 0 |  | R-položka | Běžná |  |  |  | POL12_0
362 | 722RP40-20 | Redukce plastová O40/20, ČSN EN ISO 15874, mat. PPR | ks | 2 |  | 0 |  | 0 |  | 0 | 21 | 0 | 0 | 0 | 0 | 0 |  | Vlastní | Indiv | 0 | 0 |  | Specifikace | Běžná |  |  |  | POL3_0
363 | 722181243RU1 | Izolace vodovodního potrubí návleková z trubic z pěnového polyetylenu s povrchovou ochrannou polyetylenovou tkaninou, tloušťka stěny 13 mm, d 32 mm | m | 8 |  | 0 |  | 0 |  | 0 | 21 | 0 | 5e-05 | 0 | 0 | 0 | 800-721 | RTS 23/ I | RTS 23/ I | 0.142 | 1.14 |  | Práce | Běžná |  |  |  | POL1_0
364 | 722236413R00 | Ventil regulační přímý ventil, vnitřní-vnitřní závit, DN 25, PN 10, mosaz | kus | 1 |  | 0 |  | 0 |  | 0 | 21 | 0 | 0.00136 | 0 | 0 | 0 | 800-721 | RTS 23/ I | RTS 23/ I | 0.207 | 0.21 |  | Práce | Běžná |  |  |  | POL1_0
Díl: | 732 | Strojovny |  |  |  | 0 |  | 0 |  | 0 |  | 0 |  | 0.02 |  | 2.44 |  |  |  |  | 30.72 | [6 empty] | DIL
365 | KPSUT50-TV40 | Kompakt. předávací stanice 130/70°C, ÚT/TV 50/40kW | kpl | 1 |  | 0 |  | 0 |  | 0 | 21 | 0 | 0 | 0 | 0 | 0 |  | Vlastní | Indiv | 0 | 0 |  | Specifikace | Běžná |  |  |  | POL3_0
|  | Primár Sekundár ÚT1 Sekundár TV1 | [25 empty] | POP
|  | Výkon P: 90 (40) kW 50 kW 40 (40) kW | [25 empty] | POP
|  | Teplotní program TC: 130/42,7 (80/25,3) °C 75/55 °C 55/10 °C | [25 empty] | POP
|  | Výpočtová teplota TS: 130 °C 75 °C 55 °C | [25 empty] | POP
|  | Výpočtový tlak PS: 1500 kPa 400 kPa 900 kPa | [25 empty] | POP
|  | Jmenovitý tlak PN: PN16 PN6 PN10 | [25 empty] | POP
|  | Dynamický tlak: 100 kPa | [25 empty] | POP
|  | Primární okruh | [25 empty] | POP
|  | 1.1 1 Kulový kohout přivařovací | [25 empty] | POP
|  | 1.2-1 2 Manometr 100 mm | [25 empty] | POP
|  | 1.2-2 2 Manometrový ventil | [25 empty] | POP
|  | 1.2-3 2 Kondenzační smyčka zahnutá | [25 empty] | POP
|  | 1.3 1 Teploměr bimetalový | [25 empty] | POP
|  | 1.4 1 Filtr přivařovací | [25 empty] | POP
|  | 11.1 1 Zpětný ventil mezipřírubový | [25 empty] | POP
|  | 11.3 1 Teploměr bimetalový | [25 empty] | POP
|  | 11.4 1 Měřič tepla ultrazvukový s M-BUS | [25 empty] | POP
|  | 11.5 1 Kulový kohout přivařovací | [25 empty] | POP
|  | Společný sekundární okruh ÚT1 | [25 empty] | POP
|  | 2.1-1 1 Regulační ventil 2V | [25 empty] | POP
|  | 2.1-2 1 Pohon 24V | [25 empty] | POP
|  | 2.8 1 Kulový kohout přivařovací, vypouštěcí | [25 empty] | POP
|  | 3-1 1 Výměník tepla deskový | [25 empty] | POP
|  | 3-2 1 Izolace deskového výměníku | [25 empty] | POP
|  | 3.1a-1 1 Čidlo teploty ponorné NTC 10kOhm | [25 empty] | POP
|  | 3.1a-2 1 Jímka pro teplotní čidlo | [25 empty] | POP
|  | 3.1b 1 Termostat příložný | [25 empty] | POP
|  | 3.1d-1 1 Snímač tlaku | [25 empty] | POP
|  | 3.1d-2 1 Kulový kohout závitový s vypouštěním | [25 empty] | POP
|  | 3.1d-3 1 Ohyb DN15 | [25 empty] | POP
|  | 3.3 1 Pojistný ventil závitový | [25 empty] | POP
|  | 3.6-1 1 Manometr 100 mm | [25 empty] | POP
|  | 3.6-2 1 Kulový kohout závitový s vypouštěním | [25 empty] | POP
|  | 3.6-3 1 Ohyb DN15 | [25 empty] | POP
|  | 3.7 1 Teploměr bimetalový | [25 empty] | POP
|  | 3.8 1 Kulový kohout vyp/nap | [25 empty] | POP
|  | 3.9b 1 Kulový kohout závitový s vypouštěním | [25 empty] | POP
|  | Doplňovací a expanzní systém ÚT1 | [25 empty] | POP
|  | 5.2a 1 Kulový kohout závitový | [25 empty] | POP
|  | 5.2b 1 Filtr závitový | [25 empty] | POP
|  | 5.2c 1 Kulový kohout vyp/nap | [25 empty] | POP
|  | 5.2d 1 Solenoidový ventil s cívkou | [25 empty] | POP
|  | 5.2g 1 Vodoměr lopatkový, s impulsním výstupem | [25 empty] | POP
|  | 5.2h 1 Zpětný ventil zavitový | [25 empty] | POP
|  | 5.4 1 Expanzní nádoba 500l | [25 empty] | POP
|  | 5.5 1 Úpravna vody | [25 empty] | POP
|  | Sekundární okruh: ÚT | [25 empty] | POP
|  | 4.4 1 Čerpadlo 1x230V | [25 empty] | POP
|  | 4.5 1 Filtr přírubový PN16 | [25 empty] | POP
|  | 4.6-1 1 Manometr 100 mm | [25 empty] | POP
|  | 4.6-2 1 Kulový kohout závitový s vypouštěním | [25 empty] | POP
|  | 4.6-3 1 Ohyb DN15 | [25 empty] | POP
|  | 4.7 1 Teploměr bimetalový | [25 empty] | POP
|  | 4.10a 2 Uzavírací klapka mezipřírubová | [25 empty] | POP
|  | Společný sekundární okruh TV1 | [25 empty] | POP
|  | 6.1-1 1 Regulační ventil 2V | [25 empty] | POP
|  | 6.1-2 1 Pohon 24V | [25 empty] | POP
|  | 6.8 1 Kulový kohout přivařovací, vypouštěcí | [25 empty] | POP
|  | 7-1 1 Výměník tepla deskový 250kW | [25 empty] | POP
|  | 7-2 1 Izolace deskového výměníku | [25 empty] | POP
|  | 7.1a 1 Čidlo teploty ponorné rychlé NTC 10kOhm | [25 empty] | POP
|  | 7.1b 1 Termostat příložný | [25 empty] | POP
|  | 7.3 1 Pojistný ventil závitový | [25 empty] | POP
|  | 7.6-1 1 Manometr 100 mm | [25 empty] | POP
|  | 7.6-2 1 Kulový kohout závitový s vypouštěním | [25 empty] | POP
|  | 7.6-3 1 Návarek nerezový 1.4571 | [25 empty] | POP
|  | 7.7 1 Teploměr bimetalový | [25 empty] | POP
|  | 7.8 1 Kulový kohout vyp/nap | [25 empty] | POP
|  | Sekundární okruh TV1 | [25 empty] | POP
|  | 8.1 1 Kulový kohout závitový | [25 empty] | POP
|  | 8.3-1 1 Čidlo teploty ponorné NTC 10kOhm | [25 empty] | POP
|  | 8.3-2 1 Jímka pro teplotní čidlo SS | [25 empty] | POP
|  | 8.4 1 Kulový kohout závitový | [25 empty] | POP
|  | 8.5 1 Čerpadlo 1x230V | [25 empty] | POP
|  | 8.6 1 Zpětný ventil zavitový | [25 empty] | POP
|  | 9.1 1 Kulový kohout závitový s vypouštěním | [25 empty] | POP
|  | 9.2 1 Filtr závitový | [25 empty] | POP
|  | 9.3 1 Vodoměr suchoběžný, s impulsním výstupem | [25 empty] | POP
|  | 9.4 1 Zpětný ventil zavitový | [25 empty] | POP
|  | 9.6-1 1 Manometr 100 mm | [25 empty] | POP
|  | 9.6-2 1 Kulový kohout závitový s vypouštěním | [25 empty] | POP
|  | 9.6-3 1 Návarek nerezový 1.4571 | [25 empty] | POP
|  | 9.8 1 Pojistný ventil závitový | [25 empty] | POP
|  | 10.1 1 Kulový kohout závitový | [25 empty] | POP
|  | 10.2 1 Filtr závitový | [25 empty] | POP
|  | 10.3 1 Čerpadlo 1x230V | [25 empty] | POP
|  | 10.4 1 Zpětný ventil zavitový EUROPA | [25 empty] | POP
|  | 12 1 Akumulační zásobník nerezový, s izolací 500l | [25 empty] | POP
|  | Řídící systém | [25 empty] | POP
|  | 13.1 1 Regulátor | [25 empty] | POP
|  | 13.2 1 Svorky | [25 empty] | POP
|  | 13.4 1 Čidlo teploty venkovní | [25 empty] | POP
|  | 13.5 1 Termostat prostorový | [25 empty] | POP
|  | 13.6 1 Hlídač hladiny 230AC IP20 | [25 empty] | POP
|  | 13.11 1 Control box | [25 empty] | POP
|  | 13.12 1 Oživení a zaškolení obsluhy | [25 empty] | POP
366 | 732221809R00 | Demontáž výměníků tepla protiproudých s vložkami tvar U o výhřevné ploše do 1,6 m2 | kus | 3 |  | 0 |  | 0 |  | 0 | 21 | 0 | 0 | 0 | 0.301 | 0.9 | 800-731 | RTS 23/ I | RTS 23/ I | 4.222 | 12.67 |  | R-položka | Běžná |  |  |  | POL12_1
|  | 2,00000 |  | 2 | [23 empty] | VV | 0
|  | 1,00000 |  | 1 | [23 empty] | VV | 0
367 | 732212815R00 | Demontáž ohříváků zásobníkových stojatých o obsahu do 1 600 l | kus | 3 |  | 0 |  | 0 |  | 0 | 21 | 0 | 0 | 0 | 0.51196 | 1.54 | 800-731 | RTS 23/ I | Indiv | 2.478 | 7.43 |  | Práce | Běžná |  |  |  | POL1_0
|  | 1,00000 |  | 1 | [23 empty] | VV | 0
|  | 2,00000 |  | 2 | [23 empty] | VV | 0
368 | 732213814R00 | Demontáž ohříváků zásobníkových - rozřezání demontovaných zásobníků o obsahu přes 630 do 1 600 l | kus | 3 |  | 0 |  | 0 |  | 0 | 21 | 0 | 0.00614 | 0.02 | 0 | 0 | 800-731 | RTS 23/ I | Indiv | 3.54 | 10.62 |  | Práce | Běžná |  |  |  | POL1_0
|  | 1,00000 |  | 1 | [23 empty] | VV | 0
|  | 2,00000 |  | 2 | [23 empty] | VV | 0
Díl: | 733 | Rozvod potrubí |  |  |  | 0 |  | 0 |  | 0 |  | 0 |  | 0.31 |  | 0 |  |  |  |  | 30.22 | [6 empty] | DIL
369 | 31630513R | oblouk trubkový mat. ocel S 235; typ 3; úhel 90 °; DN 40 mm; vnější pr. 48,3 mm; síla stěny 2,6 mm | kus | 21 |  | 0 |  | 0 |  | 0 | 21 | 0 | 0.00023 | 0 | 0 | 0 |  | RTS 23/ I | RTS 23/ I | 0 | 0 |  | R-položka | Běžná |  |  |  | POL12_0
|  | 20,00000 |  | 20 | [23 empty] | VV | 0
|  | 1,00000 |  | 1 | [23 empty] | VV | 0
370 | 31630509R1 | Oblouk K3 90° 11353.1 d o21,3x2.6 mm | kus | 2 |  | 0 |  | 0 |  | 0 | 21 | 0 | 0.00011 | 0 | 0 | 0 |  | Vlastní | Indiv | 0 | 0 |  | Specifikace | Běžná |  |  |  | POL3_0
371 | 316R40-32 | Redukce 40/32, EN 10253-2, materiál P235GH | kus | 3 |  | 0 |  | 0 |  | 0 | 21 | 0 | 0.00429 | 0.01 | 0 | 0 |  | Vlastní | Indiv | 0 | 0 |  | Specifikace | Běžná |  |  |  | POL3_0
|  | 2,00000 |  | 2 | [23 empty] | VV | 0
|  | 1,00000 |  | 1 | [23 empty] | VV | 0
372 | 316T32-32 | T-kus 32/32, EN 10253-2, materiál P235GH | kus | 2 |  | 0 |  | 0 |  | 0 | 21 | 0 | 0.00429 | 0.01 | 0 | 0 |  | Vlastní | Indiv | 0 | 0 |  | Specifikace | Běžná |  |  |  | POL3_0
373 | 316R32-25 | T-kus redukovaný 32/25, EN 10253-2, materiál P235GH | kus | 1 |  | 0 |  | 0 |  | 0 | 21 | 0 | 0.00429 | 0 | 0 | 0 |  | Vlastní | Indiv | 0 | 0 |  | R-položka | Běžná |  |  |  | POL12_0
374 | 733121156R00 | Potrubí z trubek hladkých ocelových bezešvých tvářených za tepla nízkotlaké a středotlaké, D 48,3 mm, tloušťka stěny 2,6 mm | m | 35 |  | 0 |  | 0 |  | 0 | 21 | 0 | 0.00656 | 0.23 | 0 | 0 | 800-731 | RTS 23/ I | RTS 23/ I | 0.502 | 17.57 |  | R-položka | Běžná |  |  |  | POL12_1
|  | 32,00000 |  | 32 | [23 empty] | VV | 0
|  | 3,00000 |  | 3 | [23 empty] | VV | 0
375 | 733121210R00 | Potrubí z trubek hladkých ocelových bezešvých tvářených za tepla v kotelnách a strojovnách, D 22 mm, tloušťka stěny 2,6 mm | m | 10 |  | 0 |  | 0 |  | 0 | 21 | 0 | 0.00558 | 0.06 | 0 | 0 | 800-731 | RTS 23/ I | RTS 23/ I | 0.478 | 4.78 |  | R-položka | Běžná |  |  |  | POL12_1
|  | 4,00000 |  | 4 | [23 empty] | VV | 0
|  | 6,00000 |  | 6 | [23 empty] | VV | 0
376 | 733123112R00 | Potrubí z trubek hladkých příplatek k ceně za zhotovení přípojky z trubek hladkých D 28, tloušťka stěny 2,6 mm | kus | 18 |  | 0 |  | 0 |  | 0 | 21 | 0 | 0 | 0 | 0 | 0 | 800-731 | RTS 23/ I | Indiv | 0.437 | 7.87 |  | Práce | Běžná |  |  |  | POL1_0
|  | 1,00000 |  | 1 | [23 empty] | VV | 0
|  | 17,00000 |  | 17 | [23 empty] | VV | 0
Díl: | 734 | Armatury |  |  |  | 0 |  | 0 |  | 0 |  | 0 |  | 0 |  | 0 |  |  |  |  | 2.06 | [6 empty] | DIL
377 | 734234125R00 | Kohout kulový, mosazný, DN 32, PN 40, vnitřní-vnitřní, včetně dodávky materiálu | kus | 4 |  | 0 |  | 0 |  | 0 | 21 | 0 | 0.00082 | 0 | 0 | 0 | 800-731 | RTS 23/ I | RTS 23/ I | 0.269 | 1.08 |  | Práce | Běžná |  |  |  | POL1_0
378 | 734234122R00 | Kohout kulový, mosazný, DN 15, PN 50, vnitřní-vnitřní, včetně dodávky materiálu | kus | 1 |  | 0 |  | 0 |  | 0 | 21 | 0 | 0.00017 | 0 | 0 | 0 | 800-731 | RTS 23/ I | RTS 23/ I | 0.165 | 0.17 |  | Práce | Běžná |  |  |  | POL1_0
379 | 31946305R | příruba přivařovací s krkem; mat. uhlík. ocel (11 416); Js (DN) 32 mm; 0,6 MPa; PN 6; vnitř.D = 33,0 mm; vnější D1= 120 mm; V = 35 mm; ČSN 13 1229 | kus | 2 |  | 0 |  | 0 |  | 0 | 21 | 0 | 0.0012 | 0 | 0 | 0 | SPCM | RTS 23/ I | RTS 23/ I | 0 | 0 |  | Specifikace | Běžná |  |  |  | POL3_0
380 | 734294214R00 | Filtr mosazný, DN 32, PN 10, vnitřní-vnitřní závit, včetně dodávky materiálu | kus | 2 |  | 0 |  | 0 |  | 0 | 21 | 0 | 0.0007 | 0 | 0 | 0 | 800-731 | RTS 23/ I | RTS 23/ I | 0.269 | 0.54 |  | Práce | Běžná |  |  |  | POL1_0
381 | 734223814R00 | Ventil vyvažovací (regulační), bez měřících ventilků, šikmý, mosazný, DN 32, , PN 20, vnitřní-vnitřní, včetně dodávky materiálu | kus | 1 |  | 0 |  | 0 |  | 0 | 21 | 0 | 0.00128 | 0 | 0 | 0 | 800-731 | RTS 23/ I | RTS 23/ I | 0.269 | 0.27 |  | Práce | Běžná |  |  |  | POL1_0
Díl: | M23 | Montáže potrubí |  |  |  | 0 |  | 0 |  | 0 |  | 0 |  | 0 |  | 0 |  |  |  |  | 1.86 | [6 empty] | DIL
382 | 230023008R00 | Montáž trub.dílů přivař.do 10 kg tř.11-13, 22 x 2,6 | kus | 2 |  | 0 |  | 0 |  | 0 | 21 | 0 | 7e-05 | 0 | 0 | 0 |  | RTS 23/ I | RTS 23/ I | 0.819 | 1.64 |  | Práce | Běžná |  |  |  | POL1_0
383 | 230031025R00 | Montáž přírubových spojů do PN 6, DN 32 | kus | 2 |  | 0 |  | 0 |  | 0 | 21 | 0 | 0 | 0 | 0 | 0 |  | RTS 23/ I | Indiv | 0.11 | 0.22 |  | Práce | Běžná |  |  |  | POL1_0
Díl: | 732 | Strojovny |  |  |  | 0 |  | 0 |  | 0 |  | 0 |  | 0 |  | 0 |  |  |  |  | 0 | [6 empty] | DIL
384 | KPSUT250 | Kompaktní předávací stanice 130/70°C, ÚT-250kW | kpl | 1 |  | 0 |  | 0 |  | 0 | 21 | 0 | 0 | 0 | 0 | 0 |  | Vlastní | Indiv | 0 | 0 |  | Specifikace | Běžná |  |  |  | POL3_0
Díl: | 733 | Rozvod potrubí |  |  |  | 0 |  | 0 |  | 0 |  | 0 |  | 0.23 |  | 0 |  |  |  |  | 27.79 | [6 empty] | DIL
385 | 31630509R | oblouk trubkový mat. ocel S 235; typ 3; úhel 90 °; DN 20 mm; vnější pr. 31,8 mm; síla stěny 2,6 mm | kus | 10 |  | 0 |  | 0 |  | 0 | 21 | 0 | 0.00011 | 0 | 0 | 0 |  | RTS 23/ I | RTS 23/ I | 0 | 0 |  | R-položka | Běžná |  |  |  | POL12_0
|  | 8,00000 |  | 8 | [23 empty] | VV | 0
|  | 2,00000 |  | 2 | [23 empty] | VV | 0
386 | 31630529R | oblouk trubkový mat. ocel S 235; typ 3; úhel 90 °; DN 80 mm; vnější pr. 88,9 mm; síla stěny 3,2 mm | kus | 8 |  | 0 |  | 0 |  | 0 | 21 | 0 | 0.00132 | 0.01 | 0 | 0 |  | RTS 23/ I | RTS 23/ I | 0 | 0 |  | R-položka | Běžná |  |  |  | POL12_0
387 | 316R100-80 | Redukce 100/80, EN 10253-2, materiál P235GH | kus | 1 |  | 0 |  | 0 |  | 0 | 21 | 0 | 0.00429 | 0 | 0 | 0 |  | Vlastní | Indiv | 0 | 0 |  | Specifikace | Běžná |  |  |  | POL3_0
388 | 733121225R00 | Potrubí z trubek hladkých ocelových bezešvých tvářených za tepla v kotelnách a strojovnách, D 89, tloušťka stěny 3,6 mm | m | 16 |  | 0 |  | 0 |  | 0 | 21 | 0 | 0.01362 | 0.22 | 0 | 0 | 800-731 | RTS 23/ I | RTS 23/ I | 1.04 | 16.64 |  | R-položka | Běžná |  |  |  | POL12_1
389 | 733113113R00 | Potrubí z trubek závitových příplatek k ceně za zhotovení přípojky z ocelových trubek závitových, , , DN 15 | kus | 19 |  | 0 |  | 0 |  | 0 | 21 | 0 | 0 | 0 | 0 | 0 | 800-731 | RTS 23/ I | Indiv | 0.237 | 4.5 |  | Práce | Běžná |  |  |  | POL1_0
|  | 4,00000 |  | 4 | [23 empty] | VV | 0
|  | 15,00000 |  | 15 | [23 empty] | VV | 0
390 | 733113114R00 | Potrubí z trubek závitových příplatek k ceně za zhotovení přípojky z ocelových trubek závitových, , , DN 20 | kus | 19 |  | 0 |  | 0 |  | 0 | 21 | 0 | 0 | 0 | 0 | 0 | 800-731 | RTS 23/ I | Indiv | 0.35 | 6.65 |  | Práce | Běžná |  |  |  | POL1_0
|  | 2,00000 |  | 2 | [23 empty] | VV | 0
|  | 17,00000 |  | 17 | [23 empty] | VV | 0
Díl: | 734 | Armatury |  |  |  | 0 |  | 0 |  | 0 |  | 0 |  | 0 |  | 0 |  |  |  |  | 1.69 | [6 empty] | DIL
391 | 734319113R00 | Montáž horkovodního ventilu regulačního, DN 15, bez dodávky materiálu | kus | 4 |  | 0 |  | 0 |  | 0 | 21 | 0 | 0.00025 | 0 | 0 | 0 | 800-731 | RTS 23/ I | RTS 23/ I | 0.422 | 1.69 |  | Práce | Běžná |  |  |  | POL1_0
392 | 4223170102R | kohout kulový uzavírací armatura; přivařovací; pro vodu; PN 40; DN 15; L = 210 mm; ovládání jednoramennou pákou; průměr vrtání koule 10 mm; nevhodné k regulaci | kus | 6 |  | 0 |  | 0 |  | 0 | 21 | 0 | 0.0008 | 0 | 0 | 0 | SPCM | RTS 23/ I | RTS 23/ I | 0 | 0 |  | Specifikace | Běžná |  |  |  | POL3_0
|  | 4,00000 |  | 4 | [23 empty] | VV | 0
|  | 2,00000 |  | 2 | [23 empty] | VV | 0
Díl: | M23 | Montáže potrubí |  |  |  | 0 |  | 0 |  | 0 |  | 0 |  | 0.12 |  | 0 |  |  |  |  | 436.46 | [6 empty] | DIL
393 | 230022008R00 | Montáž trub.dílů přivař.do 3 kg tř.11-13, 22 x 2,6 | kus | 18 |  | 0 |  | 0 |  | 0 | 21 | 0 | 7e-05 | 0 | 0 | 0 |  | RTS 23/ I | RTS 23/ I | 0.618 | 11.12 |  | Práce | Běžná |  |  |  | POL1_0
|  | 12,00000 |  | 12 | [23 empty] | VV | 0
|  | 6,00000 |  | 6 | [23 empty] | VV | 0
394 | 230023059R00 | Montáž trub.dílů přivař.do 10 kg tř.11-13, 89 x 5 | kus | 314 |  | 0 |  | 0 |  | 0 | 21 | 0 | 0.00038 | 0.12 | 0 | 0 |  | RTS 23/ I | RTS 23/ I | 1.335 | 419.19 |  | Práce | Běžná |  |  |  | POL1_0
|  | 89,00000 |  | 89 | [23 empty] | VV | 0
|  | 95,00000 |  | 95 | [23 empty] | VV | 0
|  | 10,00000 |  | 10 | [23 empty] | VV | 0
|  | 102,00000 |  | 102 | [23 empty] | VV | 0
|  | 10,00000 |  | 10 | [23 empty] | VV | 0
|  | 8,00000 |  | 8 | [23 empty] | VV | 0
395 | 230023070R00 | Montáž trub.dílů přivař.do 10 kg tř.11-13, 114,3 x 6,3 | kus | 4 |  | 0 |  | 0 |  | 0 | 21 | 0 | 0.00057 | 0 | 0 | 0 |  | RTS 23/ I | RTS 23/ I | 1.538 | 6.15 |  | Práce | Běžná |  |  |  | POL1_0
|  | 1,00000 |  | 1 | [23 empty] | VV | 0
|  | 3,00000 |  | 3 | [23 empty] | VV | 0
Díl: | 713 | Izolace tepelné |  |  |  | 0 |  | 0 |  | 0 |  | 0 |  | 0 |  | 0 |  |  |  |  | 0 | [6 empty] | DIL
396 | 631547017R | pouzdro potrubní řezané; minerální vlákno; povrchová úprava Al fólie se skelnou mřížkou; vnitřní průměr 48,0 mm; tl. izolace 20,0 mm; provozní teplota do 250 °C; tepelná vodivost (10°C) 0,0330 W/mK; tepelná vodivost (50°C) 0,037 W/mK | m | 6 |  | 0 |  | 0 |  | 0 | 21 | 0 | 0.00016 | 0 | 0 | 0 | SPCM | RTS 23/ I | RTS 23/ I | 0 | 0 |  | Specifikace | Běžná |  |  |  | POL3_0
Díl: | 732 | Strojovny |  |  |  | 0 |  | 0 |  | 0 |  | 0 |  | 0 |  | 0 |  |  |  |  | 0 | [6 empty] | DIL
397 | KPSUT260-TV100 | Kompaktní předávací stanice 130/70°C, ÚT/TV 260/100kW | kpl | 1 |  | 0 |  | 0 |  | 0 | 21 | 0 | 0 | 0 | 0 | 0 |  | Vlastní | Indiv | 0 | 0 |  | Specifikace | Běžná |  |  |  | POL3_0
Díl: | 733 | Rozvod potrubí |  |  |  | 0 |  | 0 |  | 0 |  | 0 |  | 0.01 |  | 0 |  |  |  |  | 0.87 | [6 empty] | DIL
398 | 31630535R | oblouk trubkový mat. ocel S 235; typ 3; úhel 90 °; DN 100 mm; vnější pr. 139,7 mm; síla stěny 4,0 mm | kus | 1 |  | 0 |  | 0 |  | 0 | 21 | 0 | 0.00388 | 0 | 0 | 0 |  | RTS 23/ I | RTS 23/ I | 0 | 0 |  | R-položka | Běžná |  |  |  | POL12_0
399 | 31630519R | oblouk trubkový mat. ocel S 235; typ 3; úhel 90 °; DN 50 mm; vnější pr. 60,3 mm; síla stěny 2,9 mm | kus | 16 |  | 0 |  | 0 |  | 0 | 21 | 0 | 0.00052 | 0.01 | 0 | 0 |  | RTS 23/ I | RTS 23/ I | 0 | 0 |  | R-položka | Běžná |  |  |  | POL12_0
|  | 10,00000 |  | 10 | [23 empty] | VV | 0
|  | 5,00000 |  | 5 | [23 empty] | VV | 0
|  | 1,00000 |  | 1 | [23 empty] | VV | 0
400 | 31630509R | oblouk trubkový mat. ocel S 235; typ 3; úhel 90 °; DN 20 mm; vnější pr. 31,8 mm; síla stěny 2,6 mm | kus | 2 |  | 0 |  | 0 |  | 0 | 21 | 0 | 0.00011 | 0 | 0 | 0 |  | RTS 23/ I | RTS 23/ I | 0 | 0 |  | R-položka | Běžná |  |  |  | POL12_0
401 | 31630509R1 | Oblouk K3 90° 11353.1 d 21,3 x 2,6 mm | kus | 4 |  | 0 |  | 0 |  | 0 | 21 | 0 | 0.00011 | 0 | 0 | 0 |  | Vlastní | Indiv | 0 | 0 |  | R-položka | Běžná |  |  |  | POL12_0
402 | 733123112R00 | Potrubí z trubek hladkých příplatek k ceně za zhotovení přípojky z trubek hladkých D 28, tloušťka stěny 2,6 mm | kus | 2 |  | 0 |  | 0 |  | 0 | 21 | 0 | 0 | 0 | 0 | 0 | 800-731 | RTS 23/ I | RTS 23/ I | 0.437 | 0.87 |  | R-položka | Běžná |  |  |  | POL12_1
Díl: | 777 | Podlahy ze syntetických hmot |  |  |  | 0 |  | 0 |  | 0 |  | 0 |  | 0.11 |  | 0.24 |  |  |  |  | 11.07 | [6 empty] | DIL
403 | 777615110RAA | Oprava betonových podlah povrch epoxidový nátěr, opravovaná plocha do 10% | m2 | 7.2 |  | 0 |  | 0 |  | 0 | 21 | 0 | 0.01494 | 0.11 | 0.03276 | 0.24 | AP-PSV | RTS 23/ I | RTS 23/ I | 1.5381 | 11.07 |  | Agregovaná položka | Běžná |  |  |  | POL2_0
|  | broušení a frézování podlahy, vodorovné vnitrostaveništní přemístění suti do 30 m, odvoz suti na skládku do 10 km bez poplatku za skládku, penetrace podkladu, oprava výtluků cementovou opravnou hmotou, broušení po vytvrdnutí, podlahová stěrka, penetrace podkladu se zásypem z písku, epoxidový nátěr v celé ploše. | [25 empty] | SPI |  | broušení a frézování podlahy, vodorovné vnitrostaveništní přemístění suti do 30 m, odvoz suti na skládku do 10 km bez poplatku za skládku, penetrace podkladu, oprava výtluků cementovou opravnou hmotou, broušení po vytvrdnutí, podlahová stěrka, penetrace podkladu se zásypem z písku, epoxidový nátěr v celé ploše.
|  | 4*1,8 |  | 7.2 | [23 empty] | VV | 0
Díl: | M23 | Montáže potrubí |  |  |  | 0 |  | 0 |  | 0 |  | 0 |  | 0 |  | 0 |  |  |  |  | 4.41 | [6 empty] | DIL
404 | 230023077R00 | Montáž trub.dílů přivař.do 10 kg tř.11-13, 139,7 x 4,5 | kus | 3 |  | 0 |  | 0 |  | 0 | 21 | 0 | 0.00051 | 0 | 0 | 0 |  | RTS 23/ I | RTS 23/ I | 1.471 | 4.41 |  | R-položka | Běžná |  |  |  | POL12_1
Díl: | 732 | Strojovny |  |  |  | 0 |  | 0 |  | 0 |  | 0 |  | 0 |  | 0 |  |  |  |  | 0 | [6 empty] | DIL
405 | KPSUT25-TV55 | Kompaktní předávací stanice 130/70°C, ÚT/TV 25/55kW | kpl | 1 |  | 0 |  | 0 |  | 0 | 21 | 0 | 0 | 0 | 0 | 0 |  | Vlastní | Indiv | 0 | 0 |  | Specifikace | Běžná |  |  |  | POL3_0
406 | R | Doprava | kpl | 1 |  | 0 |  | 0 |  | 0 | 21 | 0 | 0 | 0 | 0 | 0 |  | Vlastní | Indiv | 0 | 0 |  | R-položka | Běžná |  |  |  | POL12_1
407 | R | Oživení a zaškolení obsluhy | kpl | 1 |  | 0 |  | 0 |  | 0 | 21 | 0 | 0 | 0 | 0 | 0 |  | Vlastní | Indiv | 0 | 0 |  | R-položka | Běžná |  |  |  | POL12_1
Díl: | 733 | Rozvod potrubí |  |  |  | 0 |  | 0 |  | 0 |  | 0 |  | 0 |  | 0 |  |  |  |  | 0 | [6 empty] | DIL
408 | 316R-T50-32 | T-kus redukovaný 50/32, EN 10253-2, materiál P235GH | kus | 1 |  | 0 |  | 0 |  | 0 | 21 | 0 | 0.00429 | 0 | 0 | 0 |  | Vlastní | Indiv | 0 | 0 |  | Specifikace | Běžná |  |  |  | POL3_0
409 | 316R-T50-25 | T-kus redukovaný 50/25, EN 10253-2, materiál P235GH | kus | 1 |  | 0 |  | 0 |  | 0 | 21 | 0 | 0.00429 | 0 | 0 | 0 |  | Vlastní | Indiv | 0 | 0 |  | Specifikace | Běžná |  |  |  | POL3_0
Díl: | 734 | Armatury |  |  |  | 0 |  | 0 |  | 0 |  | 0 |  | 0.02 |  | 0 |  |  |  |  | 3.74 | [6 empty] | DIL
410 | 734234123R00 | Kohout kulový, mosazný, DN 20, PN 50, vnitřní-vnitřní, včetně dodávky materiálu | kus | 6 |  | 0 |  | 0 |  | 0 | 21 | 0 | 0.00027 | 0 | 0 | 0 | 800-731 | RTS 23/ I | RTS 23/ I | 0.207 | 1.24 |  | R-položka | Běžná |  |  |  | POL12_1
411 | 734415113R00 | Teploměr s jímkou D 63 mm, , T = 0 až 120°C, včetně dodávky materiálu | kus | 2 |  | 0 |  | 0 |  | 0 | 21 | 0 | 0.00033 | 0 | 0 | 0 | 800-731 | RTS 23/ I | RTS 23/ I | 0.381 | 0.76 |  | R-položka | Běžná |  |  |  | POL12_1
412 | 55113532.AR1 | Uzavírací šroubení s vypouštěním 1" i | kus | 1 |  | 0 |  | 0 |  | 0 | 21 | 0 | 0.00057 | 0 | 0 | 0 |  | Vlastní | Indiv | 0 | 0 |  | Specifikace | Běžná |  |  |  | POL3_0
413 | 734429103R00 | Montáž tlakoměru kontaktního, bez dodávky materiálu | kus | 2 |  | 0 |  | 0 |  | 0 | 21 | 0 | 0.00255 | 0.01 | 0 | 0 | 800-731 | RTS 23/ I | Indiv | 0.433 | 0.87 |  | Práce | Běžná |  |  |  | POL1_0
414 | 734421150R00 | Tlakoměr deformační 0-10 MPa č. 53312, D 100, včetně dodávky materiálu | kus | 2 |  | 0 |  | 0 |  | 0 | 21 | 0 | 0.00252 | 0.01 | 0 | 0 | 800-731 | RTS 23/ I | RTS 23/ I | 0.433 | 0.87 |  | R-položka | Běžná |  |  |  | POL12_1
415 | 42234500R | kohout tlakoměrový M 20 x 1,5 mm zkušební | kus | 2 |  | 0 |  | 0 |  | 0 | 21 | 0 | 0.0005 | 0 | 0 | 0 |  | RTS 23/ I | RTS 23/ I | 0 | 0 |  | R-položka | Běžná |  |  |  | POL12_0
Díl: | 732 | Strojovny |  |  |  | 0 |  | 0 |  | 0 |  | 0 |  | 0 |  | 0 |  |  |  |  | 0 | [6 empty] | DIL
416 | KPSUT150-TV100 | KPS, ÚT 1x150kW+1x100kW | kpl | 1 |  | 0 |  | 0 |  | 0 | 21 | 0 | 0 | 0 | 0 | 0 |  | Vlastní | Indiv | 0 | 0 |  | Specifikace | Běžná |  |  |  | POL3_0
|  | Primár Sekundár ÚT1 Sekundár ÚT2 | [25 empty] | POP
|  | Výkon P: 250 kW 150 kW 100 kW | [25 empty] | POP
|  | Teplotní program TC: 130/59,1 °C 75/55 °C 80/60 °C | [25 empty] | POP
|  | Výpočtová teplota TS: 130 °C 75 °C 80 °C | [25 empty] | POP
|  | Výpočtový tlak PS: 1500 kPa 500 kPa 500 kPa | [25 empty] | POP
|  | Jmenovitý tlak PN: PN16 PN6 PN6 | [25 empty] | POP
|  | Dynamický tlak: 100 kPa | [25 empty] | POP
|  | Primární okruh | [25 empty] | POP
|  | 1.1 1 Kulový kohout přivařovací | [25 empty] | POP
|  | 1.2-1 2 Manometr 100 mm | [25 empty] | POP
|  | 1.2-2 2 Manometrový ventil | [25 empty] | POP
|  | 1.2-3 2 Kondenzační smyčka zahnutá | [25 empty] | POP
|  | 1.3 1 Teploměr bimetalový | [25 empty] | POP
|  | 1.4 1 Filtr přivařovací | [25 empty] | POP
|  | 11.1 1 Zpětný ventil mezipřírubový | [25 empty] | POP
|  | 11.3 1 Teploměr bimetalový | [25 empty] | POP
|  | 11.4 1 Měřič tepla ultrazvukový s M-BUS | [25 empty] | POP
|  | 11.5 1 Kulový kohout přivařovací | [25 empty] | POP
|  | Společný sekundární okruh ÚT1 | [25 empty] | POP
|  | 2.1-1 1 Regulační ventil 2V | [25 empty] | POP
|  | 2.1-2 1 Pohon 24V | [25 empty] | POP
|  | 2.8 1 Kulový kohout přivařovací, vypouštěcí | [25 empty] | POP
|  | 3-1 1 Výměník tepla deskový | [25 empty] | POP
|  | 3-2 1 Izolace deskového výměníku | [25 empty] | POP
|  | 3.1a-1 1 Čidlo teploty ponorné NTC 10kOhm | [25 empty] | POP
|  | 3.1a-2 1 Jímka pro teplotní čidlo | [25 empty] | POP
|  | 3.1b 1 Termostat příložný | [25 empty] | POP
|  | 3.1d-1 1 Snímač tlaku | [25 empty] | POP
|  | 3.1d-2 1 Kulový kohout závitový s vypouštěním | [25 empty] | POP
|  | 3.1d-3 1 Ohyb DN15 | [25 empty] | POP
|  | 3.3 1 Pojistný ventil závitový | [25 empty] | POP
|  | 3.6-1 1 Manometr 100 mm | [25 empty] | POP
|  | 3.6-2 1 Kulový kohout závitový s vypouštěním | [25 empty] | POP
|  | 3.6-3 1 Ohyb DN15 | [25 empty] | POP
|  | 3.7 1 Teploměr bimetalový | [25 empty] | POP
|  | 3.8 1 Kulový kohout vyp/nap | [25 empty] | POP
|  | 3.9b 1 Kulový kohout závitový s vypouštěním | [25 empty] | POP
|  | Doplňovací a expanzní systém ÚT1 | [25 empty] | POP
|  | 5.2a 1 Kulový kohout závitový | [25 empty] | POP
|  | 5.2b 1 Filtr závitový | [25 empty] | POP
|  | 5.2c 1 Kulový kohout vyp/nap | [25 empty] | POP
|  | 5.2d 1 Solenoidový ventil s cívkou | [25 empty] | POP
|  | 5.2g 1 Vodoměr lopatkový, s impulsním výstupem | [25 empty] | POP
|  | 5.2h 1 Zpětný ventil zavitový EUROPA | [25 empty] | POP
|  | 5.5 1 Úpravna vody | [25 empty] | POP
|  | Sekundární okruh: ÚT 150 kW | [25 empty] | POP
|  | 4.5 1 Filtr závitový | [25 empty] | POP
|  | 4.6-1 1 Manometr 100 mm | [25 empty] | POP
|  | 4.6-2 1 Kulový kohout závitový s vypouštěním | [25 empty] | POP
|  | 4.6-3 1 Ohyb DN15 | [25 empty] | POP
|  | 4.7 1 Teploměr bimetalový | [25 empty] | POP
|  | 4.10a 2 Kulový kohout závitový | [25 empty] | POP
|  | Společný sekundární okruh ÚT2 | [25 empty] | POP
|  | 2.1-1 1 Regulační ventil 2V | [25 empty] | POP
|  | 2.1-2 1 Pohon 24V | [25 empty] | POP
|  | 2.8 1 Kulový kohout přivařovací, vypouštěcí | [25 empty] | POP
|  | 3-1 1 Výměník tepla deskový | [25 empty] | POP
|  | 3-2 1 Izolace deskového výměníku | [25 empty] | POP
|  | 3.1a-1 1 Čidlo teploty ponorné NTC 10kOhm | [25 empty] | POP
|  | 3.1a-2 1 Jímka pro teplotní čidlo | [25 empty] | POP
|  | 3.1b 1 Termostat příložný | [25 empty] | POP
|  | 3.1d-1 1 Snímač tlaku | [25 empty] | POP
|  | 3.1d-2 1 Kulový kohout závitový s vypouštěním | [25 empty] | POP
|  | 3.1d-3 1 Ohyb DN15 | [25 empty] | POP
|  | 3.3 1 Pojistný ventil závitový | [25 empty] | POP
|  | 3.6-1 1 Manometr 100 mm | [25 empty] | POP
|  | 3.6-2 1 Kulový kohout závitový s vypouštěním | [25 empty] | POP
|  | 3.6-3 1 Ohyb DN15 | [25 empty] | POP
|  | 3.7 1 Teploměr bimetalový | [25 empty] | POP
|  | 3.8 2 Kulový kohout vyp/nap | [25 empty] | POP
|  | 3.9b 1 Kulový kohout závitový s vypouštěním | [25 empty] | POP
|  | Doplňovací a expanzní systém ÚT2 | [25 empty] | POP
|  | 5.2a 1 Kulový kohout závitový | [25 empty] | POP
|  | 5.2b 1 Filtr závitový | [25 empty] | POP
|  | 5.2c 1 Kulový kohout závitový | [25 empty] | POP
|  | 5.2d 1 Solenoidový ventil s cívkou | [25 empty] | POP
|  | 5.2g 1 Vodoměr lopatkový, s impulsním výstupem | [25 empty] | POP
|  | 5.2h 1 Zpětný ventil zavitový EUROPA | [25 empty] | POP
|  | 5.4 1 Expanzní nádoba | [25 empty] | POP
|  | 5.5 1 Úpravna vody | [25 empty] | POP
|  | Sekundární okruh: Sekundární okruh 1 | [25 empty] | POP
|  | 4.4 1 Čerpadlo 1x230V | [25 empty] | POP
|  | 4.5 1 Filtr závitový | [25 empty] | POP
|  | 4.6-1 2 Manometr 100 mm | [25 empty] | POP
|  | 4.6-2 2 Kulový kohout závitový s vypouštěním | [25 empty] | POP
|  | 4.6-3 2 Ohyb DN15 | [25 empty] | POP
|  | 4.7 2 Teploměr bimetalový | [25 empty] | POP
|  | 4.10a 2 Kulový kohout závitový | [25 empty] | POP
|  | Řídící systém | [25 empty] | POP
|  | 13.1 1 Regulátor | [25 empty] | POP
|  | 13.2 1 Svorky | [25 empty] | POP
|  | 13.4 1 Čidlo teploty venkovní | [25 empty] | POP
|  | 13.5 1 Termostat prostorový | [25 empty] | POP
|  | 13.6 1 Hlídač hladiny 230AC IP20 | [25 empty] | POP
|  | 13.10 1 Control box | [25 empty] | POP
|  | 13.11 1 Oživení a zaškolení obsluhy | [25 empty] | POP
Díl: | 733 | Rozvod potrubí |  |  |  | 0 |  | 0 |  | 0 |  | 0 |  | 0.07 |  | 0 |  |  |  |  | 5.51 | [6 empty] | DIL
417 | 31630525R | oblouk trubkový mat. ocel S 235; typ 3; úhel 90 °; DN 65 mm; vnější pr. 76,1 mm; síla stěny 2,9 mm | kus | 2 |  | 0 |  | 0 |  | 0 | 21 | 0 | 0.00084 | 0 | 0 | 0 |  | RTS 23/ I | RTS 23/ I | 0 | 0 |  | R-položka | Běžná |  |  |  | POL12_0
418 | 31630525R1 | Oblouk K3 45° 11353.1 DN65 | kus | 1 |  | 0 |  | 0 |  | 0 | 21 | 0 | 0.00084 | 0 | 0 | 0 |  | Vlastní | Indiv | 0 | 0 |  | Specifikace | Běžná |  |  |  | POL3_0
419 | 316R-T65-50 | T-kus redukovaný 65/50, EN 10253-2, materiál P235GH | kus | 2 |  | 0 |  | 0 |  | 0 | 21 | 0 | 0.00429 | 0.01 | 0 | 0 |  | Vlastní | Indiv | 0 | 0 |  | Specifikace | Běžná |  |  |  | POL3_0
420 | 733121222R00 | Potrubí z trubek hladkých ocelových bezešvých tvářených za tepla v kotelnách a strojovnách, D 76, tloušťka stěny 3,2 mm | m | 6 |  | 0 |  | 0 |  | 0 | 21 | 0 | 0.00985 | 0.06 | 0 | 0 | 800-731 | RTS 23/ I | RTS 23/ I | 0.919 | 5.51 |  | R-položka | Běžná |  |  |  | POL12_1
421 | 31960104R | dno klenuté dle DIN 28011; Js (DN) 100 mm; jmen. tlak Jt 63; materiál ocel 11 416.1; vnější průměr 114,3 mm; tl. stěny 6,0 mm; celková výška 50,0 mm | kus | 1 |  | 0 |  | 0 |  | 0 | 21 | 0 | 0.0009 | 0 | 0 | 0 | SPCM | RTS 23/ I | RTS 23/ I | 0 | 0 |  | Specifikace | Běžná |  |  |  | POL3_0
Díl: | 734 | Armatury |  |  |  | 0 |  | 0 |  | 0 |  | 0 |  | 0.01 |  | 0 |  |  |  |  | 3.74 | [6 empty] | DIL
422 | 734234123R00 | Kohout kulový, mosazný, DN 20, PN 50, vnitřní-vnitřní, včetně dodávky materiálu | kus | 6 |  | 0 |  | 0 |  | 0 | 21 | 0 | 0.00027 | 0 | 0 | 0 | 800-731 | RTS 23/ I | RTS 23/ I | 0.207 | 1.24 |  | Práce | Běžná |  |  |  | POL1_0
423 | 734415113R00 | Teploměr s jímkou D 63 mm, , T = 0 až 120°C, včetně dodávky materiálu | kus | 2 |  | 0 |  | 0 |  | 0 | 21 | 0 | 0.00033 | 0 | 0 | 0 | 800-731 | RTS 23/ I | RTS 23/ I | 0.381 | 0.76 |  | Práce | Běžná |  |  |  | POL1_0
|  | 0-160°C, G1/2", Omin.80mm, pro sys. HV, vč. jímky a napojení na potrubí CS | [25 empty] | POP
424 | 734421150R00 | Tlakoměr deformační 0-10 MPa č. 53312, D 100, včetně dodávky materiálu | kus | 2 |  | 0 |  | 0 |  | 0 | 21 | 0 | 0.00252 | 0.01 | 0 | 0 | 800-731 | RTS 23/ I | RTS 23/ I | 0.433 | 0.87 |  | Práce | Běžná |  |  |  | POL1_0
|  | 0-1,6 MPa, M20x1,5, Omin.80mm, vč. zkušebního ocelového ventilu a kondenzační smyčky | [25 empty] | POP
425 | 734429101R00 | Montáž tlakoměru deformačního 0-10 MPa, bez dodávky materiálu | kus | 2 |  | 0 |  | 0 |  | 0 | 21 | 0 | 0.00187 | 0 | 0 | 0 | 800-731 | RTS 23/ I | Indiv | 0.433 | 0.87 |  | Práce | Běžná |  |  |  | POL1_0
426 | 42234500R | kohout tlakoměrový M 20 x 1,5 mm zkušební | kus | 2 |  | 0 |  | 0 |  | 0 | 21 | 0 | 0.0005 | 0 | 0 | 0 | SPCM | RTS 23/ I | RTS 23/ I | 0 | 0 |  | Specifikace | Běžná |  |  |  | POL3_0
427 | 42272610R | smyčka kondenzační druh zahnutá přivařovací; konstrukční ocel uhlíková; Tmax 300 °C; PN 250; připoj.rozměry M 20x1,5 | kus | 2 |  | 0 |  | 0 |  | 0 | 21 | 0 | 0.0006 | 0 | 0 | 0 | SPCM | RTS 23/ I | RTS 23/ I | 0 | 0 |  | Specifikace | Běžná |  |  |  | POL3_0
Díl: | 722 | Vnitřní vodovod |  |  |  | 0 |  | 0 |  | 0 |  | 0 |  | 0 |  | 0 |  |  |  |  | 2.09 | [6 empty] | DIL
428 | 722181244RY7 | Izolace vodovodního potrubí návleková z trubic z pěnového polyetylenu s povrchovou ochrannou polyetylenovou tkaninou, tloušťka stěny 20 mm, d 89 mm | m | 1 |  | 0 |  | 0 |  | 0 | 21 | 0 | 0.00026 | 0 | 0 | 0 | 800-721 | RTS 23/ I | RTS 23/ I | 0.227 | 0.23 |  | Práce | Běžná |  |  |  | POL1_0
429 | 230032026R00 | Montáž přírubových spojů do PN 16, DN 40 | kus | 2 |  | 0 |  | 0 |  | 0 | 21 | 0 | 0 | 0 | 0 | 0 |  | RTS 23/ I | Indiv | 0.141 | 0.28 |  | Práce | Běžná |  |  |  | POL1_0
430 | 230033027R00 | Montáž přírubových spojů do PN 40, DN 50 | kus | 2 |  | 0 |  | 0 |  | 0 | 21 | 0 | 0 | 0 | 0 | 0 |  | RTS 23/ I | Indiv | 0.151 | 0.3 |  | Práce | Běžná |  |  |  | POL1_0
431 | R-80-50-316L | Redukce, EN 10253-4, mat. 316 DN80/50 | ks | 4 |  | 0 |  | 0 |  | 0 | 21 | 0 | 0 | 0 | 0 | 0 |  | Vlastní | Indiv | 0 | 0 |  | Práce | Běžná |  |  |  | POL1_0
|  | 2,00000 |  | 2 | [23 empty] | VV | 0
|  | 2,00000 |  | 2 | [23 empty] | VV | 0
432 | 722235648R00 | Klapka vodovodní, zpětná, vodorovná, mosazná, vnitřní-vnitřní závit, DN 80, PN 10, včetně dodávky materiálu | kus | 2 |  | 0 |  | 0 |  | 0 | 21 | 0 | 0.00047 | 0 | 0 | 0 | 800-721 | RTS 23/ I | RTS 23/ I | 0.641 | 1.28 |  | Práce | Běžná |  |  |  | POL1_0
|  | 1,00000 |  | 1 | [23 empty] | VV | 0
|  | 1,00000 |  | 1 | [23 empty] | VV | 0
Díl: | 732 | Strojovny |  |  |  | 0 |  | 0 |  | 0 |  | 0 |  | 0.28 |  | 0 |  |  |  |  | 9.32 | [6 empty] | DIL
433 | 42610663R | čerpadlo elektronické oběhové, autoadaptivní; pro výměníkové stanice; provozní rozsah do 73,5 m3/h; teplotní rozsah kapaliny -10 až 110 °C; standardní vstupní napětí jednofázové 230 V | kus | 1 |  | 0 |  | 0 |  | 0 | 21 | 0 | 0.0288 | 0.03 | 0 | 0 |  | RTS 23/ I | RTS 23/ I | 0 | 0 |  | R-položka | Běžná |  |  |  | POL12_0
434 | 48466216R | nádrž tlaková expanzní membránová; pro topné a chladící soustavy; objem 1 000 l; d nádrže 740 mm; uložení: stojatý; max. přetlak do 6 bar; přetlak plynu 1,5 bar; prac. látka plyn; membrána pevná; prac. teplota do 70 °C; připojení R 1"; barva bílá, červená, šedá | kus | 2 |  | 0 |  | 0 |  | 0 | 21 | 0 | 0.126 | 0.25 | 0 | 0 | SPCM | RTS 23/ I | RTS 23/ I | 0 | 0 |  | Specifikace | Běžná |  |  |  | POL3_0
|  | 1,00000 |  | 1 | [23 empty] | VV | 0
|  | 1,00000 |  | 1 | [23 empty] | VV | 0
435 | 732320817R00 | Demontáž nádrží beztlakých nebo tlakových - odpojení od rozvodů potrubí nádrží o obsahu přes 2 000 do 3 000 l | kus | 2 |  | 0 |  | 0 |  | 0 | 21 | 0 | 0 | 0 | 0 | 0 | 800-731 | RTS 23/ I | Indiv | 3.73 | 7.46 |  | Práce | Běžná |  |  |  | POL1_0
|  | 1,00000 |  | 1 | [23 empty] | VV | 0
|  | 1,00000 |  | 1 | [23 empty] | VV | 0
436 | 732324817R00 | Demontáž nádrží beztlakých nebo tlakových - vypuštění vody z nádrží o obsahu přes 2 000 do 3 000 l | kus | 2 |  | 0 |  | 0 |  | 0 | 21 | 0 | 0 | 0 | 0 | 0 | 800-731 | RTS 23/ I | Indiv | 0.93 | 1.86 |  | Práce | Běžná |  |  |  | POL1_0
|  | 1,00000 |  | 1 | [23 empty] | VV | 0
|  | 1,00000 |  | 1 | [23 empty] | VV | 0
Díl: | 733 | Rozvod potrubí |  |  |  | 0 |  | 0 |  | 0 |  | 0 |  | 0.05 |  | 0 |  |  |  |  | 0 | [6 empty] | DIL
437 | 316R-T125-80 | T-kus redukovaný 125/80, EN 10253-2, materiál P235GH | kus | 12 |  | 0 |  | 0 |  | 0 | 21 | 0 | 0.00429 | 0.05 | 0 | 0 |  | Vlastní | Indiv | 0 | 0 |  | R-položka | Běžná |  |  |  | POL12_0
|  | 6,00000 |  | 6 | [23 empty] | VV | 0
|  | 6,00000 |  | 6 | [23 empty] | VV | 0
Díl: | 734 | Armatury |  |  |  | 0 |  | 0 |  | 0 |  | 0 |  | 0.04 |  | 0 |  |  |  |  | 6.43 | [6 empty] | DIL
438 | 734173421R00 | Přírubový spoj PN 1,6/I MPa, DN 125, včetně dodávky materiálu | soubor | 3 |  | 0 |  | 0 |  | 0 | 21 | 0 | 0.01358 | 0.04 | 0 | 0 | 800-731 | RTS 23/ I | RTS 23/ I | 2.142 | 6.43 |  | Práce | Běžná |  |  |  | POL1_0
Díl: | 783 | Nátěry |  |  |  | 0 |  | 0 |  | 0 |  | 0 |  | 0.03 |  | 0 |  |  |  |  | 0 | [6 empty] | DIL
439 | 24621554R | Hmota nátěrová alkydová (AK); typ: email; funkce: dekorační; barva: červeň rumělková; lesk: lesklý (G1) | l | 25 |  | 0 |  | 0 |  | 0 | 21 | 0 | 0.0012 | 0.03 | 0 | 0 | SPCM | RTS 23/ I | RTS 23/ I | 0 | 0 |  | Specifikace | Běžná |  |  |  | POL3_0
|  | 20,00000 |  | 20 | [23 empty] | VV | 0
|  | 5,00000 |  | 5 | [23 empty] | VV | 0
[26 empty] | 15 | 21 | DPH
| Celkem |  |  |  |  | 0 | [19 empty] | 0 | 0 | SUM
END
Note on S6: Jedná se o informaci, zda se jedná o položku, která je do rozpočtu zadána z cenové soustavy RTS, nebo vlastní.
Note on T6: Jedná se o název CÚ, která je zadána u položky rozpočtu