## Stavba
#RTSROZP# | Položkový rozpočet stavby
| Stavba: |  | 14_05_2023 | Novostavba modulární ZŠ JINOTAJ Zlín
| Objednatel: |  | Základní škola JINOTAJ Zlín, s.r.o. |  |  |  | IČO: | 08406910
|  |  | Vavrečkova 5333 |  |  |  | DIČ:
|  |  | 760 01 | Zlín
| Projektant: | [5 empty] | IČO:
DIČ:
| Zhotovitel: |  | Vybrán výběrovým řízením |  |  |  | IČO:
DIČ:
Vypracoval:
| Rozpis ceny | [6 empty] | Celkem
HSV | HSV | [6 empty] | 0
PSV | PSV | [6 empty] | 0
MON | MON | [6 empty] | 1000
VN | Vedlejší náklady | [6 empty] | 0
ON | Ostatní náklady | [6 empty] | 0
| Celkem | [6 empty] | 1000
Rekapitulace daní
0 | Základ pro sníženou DPH |  |  | 15 | % | 0 |  |  | CZK
0 | Snížená DPH |  |  | 15 | % | 0 |  |  | CZK
210 | Základ pro základní DPH |  |  | 21 | % | 1000 |  |  | CZK
0 | Základní DPH |  |  | 21 | % | 210 |  |  | CZK
1210 | Zaokrouhlení |  |  |  |  | 0 |  |  | CZK
| Cena celkem bez DPH |  |  |  |  | 1000 |  |  | CZK
0 | Cena celkem s DPH |  |  |  |  | 1210 |  |  | CZK
|  | v |  |  | dne
|  |  | Za zhotovitele |  |  |  | Za objednatele
Rekapitulace dílčích částí
#CASTI>> | Číslo | Název |  |  | Základ pro sníženou DPH | Základ pro základní DPH | DPH celkem | Cena celkem | %
1 | Stavba |  |  |  | 0 | 1000 | 210 | 1210 | 100
2 | 00 | Vedlejší a ostatní náklady |  |  | 0 | 0 | 0 | 0 | 0
3 | VRN 01 | Vedlejší a ostatní náklady |  |  | 0 | 0 | 0 | 0 | 0
2 | SO 01 | Horní stavba |  |  | 0 | 1000 | 210 | 1210 | 100
3 | SO 01.1 | Modulární stavba - ASŘ+SKŘ |  |  | 0 | 1000 | 210 | 1210 | 100
3 | SO 01.2 | Zdravotechnické instalace |  |  | 0 | 0 | 0 | 0 | 0
3 | SO 01.3 | Ústřední vytápění |  |  | 0 | 0 | 0 | 0 | 0
3 | SO 01.4 | Vzduchotechnika |  |  | 0 | 0 | 0 | 0 | 0
3 | SO 01.5.1 | Silnoproudé rozvody |  |  | 0 | 0 | 0 | 0 | 0
3 | SO 01.5.2 | Silnoproudé rozvody rozvaděč - RH |  |  | 0 | 0 | 0 | 0 | 0
3 | SO 01.5.3 | Silnoproudé rozvody rozvaděč - RP2 |  |  | 0 | 0 | 0 | 0 | 0
3 | SO 01.5.4 | Silnoproudé rozvody rozvaděč - R-SLP |  |  | 0 | 0 | 0 | 0 | 0
3 | SO 01.5.5 | Silnoproudé rozvody rozvaděč - R-ÚT |  |  | 0 | 0 | 0 | 0 | 0
3 | SO 01.6 | Fotovoltaická elektrárna |  |  | 0 | 0 | 0 | 0 | 0
3 | SO 01.7 | Slaboproudé rozvody |  |  | 0 | 0 | 0 | 0 | 0
2 | SO 02 | Spodní stavba |  |  | 0 | 0 | 0 | 0 | 0
3 | SO 02.1.1 | Spodní stavba ZŠ - ASŘ+SKŘ |  |  | 0 | 0 | 0 | 0 | 0
3 | SO 02.1.2 | Spodní stavba Opěrná stěna - SKŘ |  |  | 0 | 0 | 0 | 0 | 0
| Celkem za stavbu |  |  |  | 0 | 1000 | 210 | 1210 | 100
Rekapitulace dílů
| Číslo | Název |  |  | Typ dílu |  |  | Celkem | %
| _01 | Bezhalogenové kabely se zvýšenou odolností proti šíření plamene |  |  | HSV |  |  | 0 | 0
| _02 | Elektroinstalační materiál |  |  | HSV |  |  | 0 | 0
| _03 | Hlavní uzemňovací sběrnice (CPV 284 220 00-6) |  |  | HSV |  |  | 0 | 0
| _04 | Instalační krabice (CPV 284 220 00-6) |  |  | HSV |  |  | 0 | 0
| _05 | Kabely s funkční integritou při požáru |  |  | HSV |  |  | 0 | 0
| _06 | Nosné prvky pro uložení vodičů (CPV 284 223 00-9) |  |  | HSV |  |  | 0 | 0
| _07 | Svítidla (CPV 315 000 00-1) |  |  | HSV |  |  | 0 | 0
| _08 | Vodiče (CPV 313 000 00-9) |  |  | HSV |  |  | 0 | 0
| _09 | Vypínače (CPV 312 120 00-5) |  |  | HSV |  |  | 0 | 0
| _10 | Zásuvky (CPV 312 241 00-3) |  |  | HSV |  |  | 0 | 0
| _11 | Zemnění, hromosvod (CPV 312 162 00-5) |  |  | HSV |  |  | 0 | 0
| _12 | Hodinové zúčtovací sazby |  |  | HSV |  |  | 0 | 0
| _13 | Montáž hromosvodu a uzemnění |  |  | HSV |  |  | 0 | 0
| _14 | Montáže |  |  | HSV |  |  | 0 | 0
| _15 | Stavební práce |  |  | HSV |  |  | 0 | 0
| _16 | Přístrojová náplň |  |  | HSV |  |  | 0 | 0
| _17 | Rozvaděčové skříně, příslušenství |  |  | HSV |  |  | 0 | 0
| _18 | Montáž přístrojů |  |  | HSV |  |  | 0 | 0
| _19 | Přístrojová náplň |  |  | HSV |  |  | 0 | 0
| _20 | Rozvaděčové skříně, příslušenství |  |  | HSV |  |  | 0 | 0
| _21 | Montáž přístrojů |  |  | HSV |  |  | 0 | 0
| _22 | Přístrojová náplň |  |  | HSV |  |  | 0 | 0
| _23 | Rozvaděčové skříně, příslušenství |  |  | HSV |  |  | 0 | 0
| _24 | Hodinové zúčtovací sazby |  |  | HSV |  |  | 0 | 0
| _25 | Montáž přístrojů |  |  | HSV |  |  | 0 | 0
| _26 | Přístrojová náplň |  |  | HSV |  |  | 0 | 0
| _27 | Rozvaděčové skříně, příslušenství |  |  | HSV |  |  | 0 | 0
| _28 | Hodinové zúčtovací sazby |  |  | HSV |  |  | 0 | 0
| _29 | Montáž přístrojů |  |  | HSV |  |  | 0 | 0
| 1 | Zemní práce |  |  | HSV |  |  | 0 | 0
| 1. | Zařízení č. 1 - Učebny |  |  | HSV |  |  | 0 | 0
| 101_A | FVE panely + měniče - materiál |  |  | HSV |  |  | 0 | 0
| 101_B | FVE panely + měniče - montáž |  |  | HSV |  |  | 0 | 0
| 102_A | FVE AC část - materiál |  |  | HSV |  |  | 0 | 0
| 102_B | FVE AC část - montáž |  |  | HSV |  |  | 0 | 0
| 103_A | FVE DC část - materiál |  |  | HSV |  |  | 0 | 0
| 103_B | FVE DC část - montáž |  |  | HSV |  |  | 0 | 0
| 18 | Povrchové úpravy terénu |  |  | HSV |  |  | 0 | 0
| 1CH. | Zařízení č. 1CH - Učebny topení/chlazení |  |  | HSV |  |  | 0 | 0
| 2 | Základové konstrukce |  |  | HSV |  |  | 0 | 0
| 2. | Zařízení č. 2 - Hudebna |  |  | HSV |  |  | 0 | 0
| 20 | Drenáže základové spáry |  |  | HSV |  |  | 0 | 0
| 22 | Piloty |  |  | HSV |  |  | 0 | 0
| 23 | Stříkaný beton |  |  | HSV |  |  | 0 | 0
| 3 | Svislé a kompletní konstrukce |  |  | HSV |  |  | 0 | 0
| 32 | Zdi opěrné |  |  | HSV |  |  | 0 | 0
| 38 | Kompletní konstrukce |  |  | HSV |  |  | 0 | 0
| 4 | Vodorovné konstrukce |  |  | HSV |  |  | 0 | 0
| 4 | Vodorovné konstrukce, schodiště |  |  | HSV |  |  | 0 | 0
| 5 | Komunikace |  |  | HSV |  |  | 0 | 0
| 57 | Opravy živičných komunikací |  |  | HSV |  |  | 0 | 0
| 8 | Trubní vedení |  |  | HSV |  |  | 0 | 0
| 9 | Ostatní konstrukce a práce-bourání |  |  | HSV |  |  | 0 | 0
| 99 | Staveništní přesun hmot |  |  | HSV |  |  | 0 | 0
| 997 | Přesun sutě |  |  | HSV |  |  | 0 | 0
| 998 | Přesun hmot |  |  | HSV |  |  | 0 | 0
| 999. | Ostatní položky |  |  | HSV |  |  | 0 | 0
| D1. | Zařízení č. D1 - Digestoř |  |  | HSV |  |  | 0 | 0
| K1 | Zařízení č. K1 - Chlazení učebny IT |  |  | HSV |  |  | 0 | 0
| K2 | Zařízení č. K2 - Chlazení sborovny |  |  | HSV |  |  | 0 | 0
| K3 | Zařízení č. K3 - Chlazení racku |  |  | HSV |  |  | 0 | 0
| PV | Zařízení č. PV - Přirozené větrání |  |  | HSV |  |  | 0 | 0
| T1 | Zařízení č. T1 - Technická místnost |  |  | HSV |  |  | 0 | 0
| T2 | Zařízení č. T2 - Laboratorní digestoř |  |  | HSV |  |  | 0 | 0
| T3 | Zařízení č. T3 - Kuchyňský kout |  |  | HSV |  |  | 0 | 0
| T4 | Zařízení č. T4 - Technický prostor 1. NP |  |  | HSV |  |  | 0 | 0
| T5 | Zařízení č. T5 - Technický prostor 2. NP |  |  | HSV |  |  | 0 | 0
| 711 | Izolace proti vodě |  |  | PSV |  |  | 0 | 0
| 713 | Izolace tepelné |  |  | PSV |  |  | 0 | 0
| 721 | Zdravotechnika - vnitřní kanalizace |  |  | PSV |  |  | 0 | 0
| 722 | Zdravotechnika - vnitřní vodovod |  |  | PSV |  |  | 0 | 0
| 725 | Zdravotechnika - zařizovací předměty |  |  | PSV |  |  | 0 | 0
| 731 | Kotelny |  |  | PSV |  |  | 0 | 0
| 732 | Strojovny |  |  | PSV |  |  | 0 | 0
| 732 | Ústřední vytápění - strojovny |  |  | PSV |  |  | 0 | 0
| 733 | Rozvod potrubí |  |  | PSV |  |  | 0 | 0
| 734 | Armatury |  |  | PSV |  |  | 0 | 0
| 734 | Ústřední vytápění - armatury |  |  | PSV |  |  | 0 | 0
| 736 | Podlahové vytápění |  |  | PSV |  |  | 0 | 0
| 74211 | SK- Optická kabeláž |  |  | PSV |  |  | 0 | 0
| 74212 | SK- Metalická kabeláž |  |  | PSV |  |  | 0 | 0
| 74213 | SK- Datový rozvaděč |  |  | PSV |  |  | 0 | 0
| 74214 | Strukturovaná kabeláž - ostatní |  |  | PSV |  |  | 0 | 0
| 7422 | Poplachový zabezpečovací a tísňový systém (PZTS) |  |  | PSV |  |  | 0 | 0
| 7423 | Kamerový systém (CCTV) |  |  | PSV |  |  | 0 | 0
| 7424 | Elektronická kontrola vstupu (EKV) |  |  | PSV |  |  | 0 | 0
| 7425 | Rozhlas |  |  | PSV |  |  | 0 | 0
| 7426 | Aktivní prvky |  |  | PSV |  |  | 0 | 0
| 7427 | Společné trasy |  |  | PSV |  |  | 0 | 0
| 7428 | Ostatní |  |  | PSV |  |  | 0 | 0
| 767 | Konstrukce zámečnické |  |  | PSV |  |  | 0 | 0
| 783 | Nátěry |  |  | PSV |  |  | 0 | 0
| M33 | Montáže dopravních zařízení a vah-výtahy |  |  | MON |  |  | 0 | 0
| MOD_01 | stavební konstrukce - rámy, schodiště, fasáda, střecha |  |  | MON |  |  | 0 | 0
| MOD_02 | stěny/příčky- izolace, povrchy, nátěry, obklady |  |  | MON |  |  | 0 | 0
| MOD_03 | podlahy - izolace, povrchy |  |  | MON |  |  | 0 | 0
| MOD_04 | vnitřní dveře |  |  | MON |  |  | 0 | 0
| MOD_05 | vnější výplně otvorů + vnitřní prosklené příčky |  |  | MON |  |  | 0 | 0
| MOD_0767 | Konstrukce zámečnické |  |  | MON |  |  | 0 | 0
| MOD_08 | ostatní |  |  | MON |  |  | 1000 | 100
| D96 | Přesuny suti a vybouraných hmot |  |  | PSU |  |  | 0 | 0
| VN | Vedlejší náklady |  |  | VN |  |  | 0 | 0
| ON | Ostatní náklady |  |  | ON |  |  | 0 | 0
| Cena celkem | [6 empty] | 1000 | 100

## VzorPolozky (hidden)
Položkový rozpočet
S:
O:
R:

## 00 VRN 01 Naklady
Položkový rozpočet | [28 empty] | #TypZaznamu#
S: | 14_05_2023_end | Novostavba modulární ZŠ JINOTAJ Zlín | [26 empty] | STA
O: | 00 | Vedlejší a ostatní náklady | [23 empty] | NAK |  |  | OBJ
R: | VRN 01 | Vedlejší a ostatní náklady | [26 empty] | ROZ
P.č. | Číslo položky | Název položky | MJ | Množství | Cena / MJ | Celkem | Dodávka | Dodávka celk. | Montáž | Montáž celk. | DPH | Cena s DPH | Hmotnost / MJ | Hmotnost celk.(t) | Dem. hmotnost / MJ | Dem. hmotnost celk.(t) | Ceník | Cen. soustava / platnost | Cenová úroveň | Nhod / MJ | Nhod celk. | Dodavatel | Typ položky | Stav položky | Cen. soustava / platnost
Díl: | VN | Vedlejší náklady |  |  |  | 0 |  | 0 |  | 0 |  | 0 |  | 0 |  | 0 |  |  |  |  | 0 | [7 empty] | DIL
1 | 005111020R | Vytyčení stavby | Soubor | 1 |  | 0 |  | 0 |  | 0 | 21 | 0 | 0 | 0 | 0 | 0 |  | Vlastní | Indiv | 0 | 0 |  | Práce | Běžná | RTS 23/ II |  |  |  | POL1_1
2 | 005111021R | Vytyčení inženýrských sítí | Soubor | 1 |  | 0 |  | 0 |  | 0 | 21 | 0 | 0 | 0 | 0 | 0 |  | Vlastní | Indiv | 0 | 0 |  | Práce | Běžná | RTS 23/ II |  |  |  | POL1_1
3 | 005121011R | Vybudování zařízení staveniště pro JKSO 801 až 803 | Soubor | 1 |  | 0 |  | 0 |  | 0 | 21 | 0 | 0 | 0 | 0 | 0 |  | Vlastní | Indiv | 0 | 0 |  | Práce | Běžná | RTS 23/ II |  |  |  | POL1_1
4 | 005121021R | Provoz zařízení staveniště pro JKSO 801 až 803 | Soubor | 1 |  | 0 |  | 0 |  | 0 | 21 | 0 | 0 | 0 | 0 | 0 |  | Vlastní | Indiv | 0 | 0 |  | Práce | Běžná | RTS 23/ II |  |  |  | POL1_1
5 | 005121031R | Odstranění zařízení staveniště pro JKSO 801 až 803 | Soubor | 1 |  | 0 |  | 0 |  | 0 | 21 | 0 | 0 | 0 | 0 | 0 |  | Vlastní | Indiv | 0 | 0 |  | Práce | Běžná | RTS 23/ II |  |  |  | POL1_1
6 | 005124010R | Koordinační činnost | Soubor | 1 |  | 0 |  | 0 |  | 0 | 21 | 0 | 0 | 0 | 0 | 0 |  | Vlastní | Indiv | 0 | 0 |  | Práce | Běžná | RTS 23/ II |  |  |  | POL1_1
7 | 005125RT | Kompletační činnost | Soubor | 1 |  | 0 |  | 0 |  | 0 | 21 | 0 | 0 | 0 | 0 | 0 |  | Vlastní | Indiv | 0 | 0 |  | VRN | Běžná | RTS 23/ II |  |  |  | POL99_8
Díl: | ON | Ostatní náklady |  |  |  | 0 |  | 0 |  | 0 |  | 0 |  | 0 |  | 0 |  |  |  |  | 0 | [7 empty] | DIL
8 | 005231020R | Individuální a komplexní vyzkoušení | Soubor | 1 |  | 0 |  | 0 |  | 0 | 21 | 0 | 0 | 0 | 0 | 0 |  | RTS 23/ I | Indiv | 0 | 0 |  | VRN | Běžná | RTS 23/ II |  |  |  | POL99_8
9 | 005211020R | Ochrana stávaj. inženýrských sítí na staveništi | Soubor | 1 |  | 0 |  | 0 |  | 0 | 21 | 0 | 0 | 0 | 0 | 0 |  | RTS 23/ I | Indiv | 0 | 0 |  | VRN | Běžná | RTS 23/ II |  |  |  | POL99_8
10 | 00524 R | Předání a převzetí díla | Soubor | 1 |  | 0 |  | 0 |  | 0 | 21 | 0 | 0 | 0 | 0 | 0 |  | RTS 23/ I | Indiv | 0 | 0 |  | VRN | Běžná | RTS 23/ II |  |  |  | POL99_8
11 | 005231040R | Provozní řády | Soubor | 1 |  | 0 |  | 0 |  | 0 | 21 | 0 | 0 | 0 | 0 | 0 |  | RTS 23/ I | Indiv | 0 | 0 |  | VRN | Běžná | RTS 23/ II |  |  |  | POL99_8
12 | 005261020R | Bankovní záruky | Soubor | 1 |  | 0 |  | 0 |  | 0 | 21 | 0 | 0 | 0 | 0 | 0 |  | RTS 23/ I | Indiv | 0 | 0 |  | VRN | Běžná | RTS 23/ II |  |  |  | POL99_8
13 | 005239RT | Fotodokumentace před a po dokončení stavby | Soubor | 1 |  | 0 |  | 0 |  | 0 | 21 | 0 | 0 | 0 | 0 | 0 |  | Vlastní | Indiv | 0 | 0 |  | VRN | Běžná | RTS 23/ II |  |  |  | POL99_8
14 | 005238RT | Měření hluku pro kolaudaci | Soubor | 1 |  | 0 |  | 0 |  | 0 | 21 | 0 | 0 | 0 | 0 | 0 |  | Vlastní | Indiv | 0 | 0 |  | VRN | Běžná | RTS 23/ II |  |  |  | POL99_8
15 | 005211010R | Předání a převzetí staveniště | Soubor | 1 |  | 0 |  | 0 |  | 0 | 21 | 0 | 0 | 0 | 0 | 0 |  | Vlastní | Indiv | 0 | 0 |  | Práce | Běžná | RTS 23/ II |  |  |  | POL1_1
16 | 005211030R | Dočasná dopravní opatření | Soubor | 1 |  | 0 |  | 0 |  | 0 | 21 | 0 | 0 | 0 | 0 | 0 |  | Vlastní | Indiv | 0 | 0 |  | Práce | Běžná | RTS 23/ II |  |  |  | POL1_1
17 | 005211080R | Bezpečnostní a hygienická opatření na staveništi | Soubor | 1 |  | 0 |  | 0 |  | 0 | 21 | 0 | 0 | 0 | 0 | 0 |  | Vlastní | Indiv | 0 | 0 |  | Práce | Běžná | RTS 23/ II |  |  |  | POL1_1
18 | 00523 R | Zkoušky a revize | Soubor | 1 |  | 0 |  | 0 |  | 0 | 21 | 0 | 0 | 0 | 0 | 0 |  | Vlastní | Indiv | 0 | 0 |  | Práce | Běžná | RTS 23/ II |  |  |  | POL1_1
19 | 005241010R | Dokumentace skutečného provedení | Soubor | 1 |  | 0 |  | 0 |  | 0 | 21 | 0 | 0 | 0 | 0 | 0 |  | Vlastní | Indiv | 0 | 0 |  | Práce | Běžná | RTS 23/ II |  |  |  | POL1_1
20 | 005241020R | Geodetické zaměření skutečného provedení, pro zápis do KN | Soubor | 1 |  | 0 |  | 0 |  | 0 | 21 | 0 | 0 | 0 | 0 | 0 |  | Vlastní | Indiv | 0 | 0 |  | Práce | Běžná | RTS 23/ II
21 | 005261010R1 | Pojištění díla | Soubor | 1 |  | 0 |  | 0 |  | 0 | 21 | 0 | 0 | 0 | 0 | 0 |  | Vlastní | Indiv | 0 | 0 |  | Práce | Běžná | RTS 23/ II
22 | 005261010R2 | Pojištění okolního majetku | Soubor | 1 |  | 0 |  | 0 |  | 0 | 21 | 0 | 0 | 0 | 0 | 0 |  | Vlastní | Indiv | 0 | 0 |  | Práce | Běžná | Vlastní
23 | 004111010R | Doplňkový inženýrsko-geologický průzkum pozemku | Soubor | 1 |  | 0 |  | 0 |  | 0 | 21 | 0 | 0 | 0 | 0 | 0 |  | Vlastní | Indiv | 0 | 0 |  | Práce | Běžná | Vlastní
24 | 005261999R | Součinost při stěhování nábytku a tech. vybavení | Soubor | 1 |  | 0 |  | 0 |  | 0 | 21 | 0 | 0 | 0 | 0 | 0 |  | Vlastní | Indiv | 0 | 0 |  | Práce | Běžná | Vlastní
POL1_1
[27 empty] | 15 | 21 | DPH
| Celkem |  |  |  |  | 0 | [20 empty] | 0 | 0 | SUM
Poznámky uchazeče k zadání
POPUZIV
END
Note on Z6: Jedná se o informaci, zda se jedná o položku, která je do rozpočtu zadána z cenové soustavy RTS, nebo vlastní.

## SO 01 SO 01.1 Pol
Položkový rozpočet | [28 empty] | #TypZaznamu#
S: | 14_05_2023_end | Novostavba modulární ZŠ JINOTAJ Zlín | [26 empty] | STA
O: | SO 01 | Horní stavba | [23 empty] | STA |  |  | OBJ
R: | SO 01.1 | Modulární stavba - ASŘ+SKŘ | [26 empty] | ROZ
P.č. | Číslo položky | Název položky | MJ | Množství | Cena / MJ | Celkem | Dodávka | Dodávka celk. | Montáž | Montáž celk. | DPH | Cena s DPH | Hmotnost / MJ | Hmotnost celk.(t) | Dem. hmotnost / MJ | Dem. hmotnost celk.(t) | Ceník | Cen. soustava / platnost | Cenová úroveň | Nhod / MJ | Nhod celk. | Dodavatel | Typ položky | Stav položky | Cen. soustava / platnost
Díl: | MOD_01 | stavební konstrukce - rámy, schodiště, fasáda, střecha |  |  |  | 0 |  | 0 |  | 0 |  | 0 |  | 0 |  | 0 |  |  |  |  | 0 | [7 empty] | DIL
1 | 01_01 | modul 9000x2990x3565(3000) PON-160,PI-30+120,SI-220,3xST,vyv.rastr | ks | 16 |  | 0 |  | 0 |  | 0 | 21 | 0 | 0 | 0 | 0 | 0 |  | Vlastní | Indiv | 0 | 0 |  | Práce | Běžná | Vlastní |  |  |  | POL1_
kompletní svařená ocelová kce. modulu- rámy+příčné nosníky PON 160= podlahový nosník výšky 160mm PI-30+120= prostor pro podlahovou izolaci tl.30+120mm SI220= prostor pro stropní izolaci tl.220mm 3xST= 3x stohovatelná ocel. konstrukce modulu
2 | 01_02 | modul 7500x2990x3565(3000) PON-160,PI-30+120,SI-220,3xST,vyv.rastr | ks | 3 |  | 0 |  | 0 |  | 0 | 21 | 0 | 0 | 0 | 0 | 0 |  | Vlastní | Indiv | 0 | 0 |  | Práce | Běžná | Vlastní |  |  |  | POL1_
kompletní svařená ocelová kce. modulu- rámy+příčné nosníky PON 160= podlahový nosník výšky 160mm PI-30+120= prostor pro podlahovou izolaci tl.30+120mm SI220= prostor pro stropní izolaci tl.220mm 3xST= 3x stohovatelná ocel. konstrukce modulu
3 | 01_03 | modul 6000x2990x3565(3000) PON-160,PI-30+120,SI-220,3xST,vyv.rastr | ks | 10 |  | 0 |  | 0 |  | 0 | 21 | 0 | 0 | 0 | 0 | 0 |  | Vlastní | Indiv | 0 | 0 |  | Práce | Běžná | Vlastní
kompletní svařená ocelová kce. modulu- rámy+příčné nosníky PON 160= podlahový nosník výšky 160mm PI-30+120= prostor pro podlahovou izolaci tl.30+120mm SI220= prostor pro stropní izolaci tl.220mm 3xST= 3x stohovatelná ocel. konstrukce modulu
4 | 01_04 | modul 5995x2990x3565(3000?)PON-160,PI-30+120,SI-220,3xST,vyv.rastr | ks | 4 |  | 0 |  | 0 |  | 0 | 21 | 0 | 0 | 0 | 0 | 0 |  | Vlastní | Indiv | 0 | 0 |  | Práce | Běžná | Vlastní |  |  |  | POL1_
kompletní svařená ocelová kce. modulu- rámy+příčné nosníky PON 160= podlahový nosník výšky 160mm PI-30+120= prostor pro podlahovou izolaci tl.30+120mm SI220= prostor pro stropní izolaci tl.220mm 3xST= 3x stohovatelná ocel. konstrukce modulu
5 | 01_05 | modul 6000x2990x3300(2700?)PON-160,PI-30+120,SI-220,3xST,vyv.rastr | ks | 3 |  | 0 |  | 0 |  | 0 | 21 | 0 | 0 | 0 | 0 | 0 |  | Vlastní | Indiv | 0 | 0 |  | Práce | Běžná | Vlastní |  |  |  | POL1_
kompletní svařená ocelová kce. modulu- rámy+příčné nosníky PON 160= podlahový nosník výšky 160mm PI-30+120= prostor pro podlahovou izolaci tl.30+120mm SI220= prostor pro stropní izolaci tl.220mm 3xST= 3x stohovatelná ocel. konstrukce modulu
6 | 01_06 | příplatek za vyvařovaný stropní rastr příprava na kotvení | m2 | 805.5 |  | 0 |  | 0 |  | 0 | 21 | 0 | 0 | 0 | 0 | 0 |  | Vlastní | Indiv | 0 | 0 |  | Práce | Běžná | Vlastní |  |  |  | POL1_
7 | 01_07 | nástřik PE 81 RAL 7035/7, šedá | m2 | 2200 |  | 0 |  | 0 |  | 0 | 21 | 0 | 0 | 0 | 0 | 0 |  | Vlastní | Indiv | 0 | 0 |  | Práce | Běžná | Vlastní |  |  |  | POL1_
8 | 01_08 | wago spojka propojení elektro. instalace mezi moduly | kpl | 1 |  | 0 |  | 0 |  | 0 | 21 | 0 | 0 | 0 | 0 | 0 |  | Vlastní | Indiv | 0 | 0 |  | Práce | Běžná | Vlastní |  |  |  | POL1_
9 | 01_09 | spoj stěna přiznaný spoj, výška spoje 1 bm vnitřní systémové spojení modulů, šedý hříbek=gumové těsnění | ks | 156 |  | 0 |  | 0 |  | 0 | 21 | 0 | 0 | 0 | 0 | 0 |  | Vlastní | Indiv | 0 | 0 |  | Práce | Běžná | Vlastní |  |  |  | POL1_
10 | 01_10 | spoj strop přiznaný spoj, délka spoje 1 bm vnitřní systémové spojení modulů, šedý hříbek=gumové těsnění | ks | 225 |  | 0 |  | 0 |  | 0 | 21 | 0 | 0 | 0 | 0 | 0 |  | Vlastní | Indiv | 0 | 0 |  | Práce | Běžná | Vlastní |  |  |  | POL1_
11 | 01_11 | spoj dveřní vnitřní systémové spojení modulů, šedý hříbek=gumové těsnění | ks | 21 |  | 0 |  | 0 |  | 0 | 21 | 0 | 0 | 0 | 0 | 0 |  | Vlastní | Indiv | 0 | 0 |  | Práce | Běžná | Vlastní |  |  |  | POL1_
12 | 01_12 | spoj standard 1m (vnější spoj-hříbek,sp.šrouby,kryty) vnější systémové spojení modulů, šedý hříbek= vnější gumové těsnění | ks | 228 |  | 0 |  | 0 |  | 0 | 21 | 0 | 0 | 0 | 0 | 0 |  | Vlastní | Indiv | 0 | 0 |  | Práce | Běžná | Vlastní |  |  |  | POL1_
13 | 01_13 | spoj podlaha+vnější,délka spoj 1bm,podkladní plechy,spojky,hříbek vnější systémové spojení modulů, šedý hříbek= vnější gumové těsnění | ks | 291 |  | 0 |  | 0 |  | 0 | 21 | 0 | 0 | 0 | 0 | 0 |  | Vlastní | Indiv | 0 | 0 |  | Práce | Běžná | Vlastní |  |  |  | POL1_
14 | 01_14 | strop izolace tl.160 mm (20kg/m3) GKB 2x12,5mm [3,0] pož. odolnost DP1 | m2 | 805.5 |  | 0 |  | 0 |  | 0 | 21 | 0 | 0 | 0 | 0 | 0 |  | Vlastní | Indiv | 0 | 0 |  | Práce | Běžná | Vlastní |  |  |  | POL1_
15 | 01_15 | výztuha do stěny/stropu - sádrovláknitá deska 15mm | m2 | 144 |  | 0 |  | 0 |  | 0 | 21 | 0 | 0 | 0 | 0 | 0 |  | Vlastní | Indiv | 0 | 0 |  | Práce | Běžná | Vlastní |  |  |  | POL1_
16 | 01_16 | odvětrání kontejneru pr. 110mm - fasádní větrací mřížka | ks | 36 |  | 0 |  | 0 |  | 0 | 21 | 0 | 0 | 0 | 0 | 0 |  | Vlastní | Indiv | 0 | 0 |  | Práce | Běžná | Vlastní |  |  |  | POL1_
17 | 01_17 | D+M sekundární střecha vč atik a oplechování dle PD provést dle skladby střech S1+S2, detailů v.č.16+výpisu klempířských a tesařských prvků v.č.15 | m2 | 423 |  | 0 |  | 0 |  | 0 | 21 | 0 | 0 | 0 | 0 | 0 |  | Vlastní | Indiv | 0 | 0 |  | Práce | Běžná | Vlastní |  |  |  | POL1_
18 | 01_18 | D+M Záchytného systému střechy - projekt zajistí dodavatel stavby | soubor | 1 |  | 0 |  | 0 |  | 0 | 21 | 0 | 0 | 0 | 0 | 0 |  | Vlastní | Indiv | 0 | 0 |  | Práce | Běžná | Vlastní |  |  |  | POL1_
19 | 01_19 | otvor ve stojině/v rámu vypálený + pozink. průchodka + výřez v panelu | ks | 78 |  | 0 |  | 0 |  | 0 | 21 | 0 | 0 | 0 | 0 | 0 |  | Vlastní | Indiv | 0 | 0 |  | Práce | Běžná | Vlastní |  |  |  | POL1_
Díl: | MOD_02 | stěny/příčky- izolace, povrchy, nátěry, obklady |  |  |  | 0 |  | 0 |  | 0 |  | 0 |  | 0 |  | 0 |  |  |  |  | 0 | [7 empty] | DIL
20 | 02_01 | stěna obv.iz.200mm (100+40mm,20kg+60mm,43kg) CW100+100/ z inter.sádrovláknitá deska 12,5mm a parotěsná folie, PO DP1 | m2 | 410 |  | 0 |  | 0 |  | 0 | 21 | 0 | 0 | 0 | 0 | 0 |  | Vlastní | Indiv | 0 | 0 |  | Práce | Běžná | Vlastní |  |  |  | POL1_
21 | 02_02 | příčka sanitární do 900mm s dveřmi | ks | 6 |  | 0 |  | 0 |  | 0 | 21 | 0 | 0 | 0 | 0 | 0 |  | Vlastní | Indiv | 0 | 0 |  | Práce | Běžná | Vlastní |  |  |  | POL1_
22 | 02_03 | příčka sanitární do 1250mm bez dveří | ks | 6 |  | 0 |  | 0 |  | 0 | 21 | 0 | 0 | 0 | 0 | 0 |  | Vlastní | Indiv | 0 | 0 |  | Práce | Běžná | Vlastní |  |  |  | POL1_
23 | 02_04 | příčka sádrovláknitá tl. 150mm, 4x12,5mm, izolace 100mm (40kg/m3)DP1 | m2 | 144 |  | 0 |  | 0 |  | 0 | 21 | 0 | 0 | 0 | 0 | 0 |  | Vlastní | Indiv | 0 | 0 |  | Práce | Běžná | Vlastní |  |  |  | POL1_
24 | 02_05 | příčka sádrovláknitá tl.75-100mm, 2x12,5mm,izolace 60mm(20kg), DP1 | m2 | 118 |  | 0 |  | 0 |  | 0 | 21 | 0 | 0 | 0 | 0 | 0 |  | Vlastní | Indiv | 0 | 0 |  | Práce | Běžná | Vlastní |  |  |  | POL1_
25 | 02_06 | příčka sádrovláknitá tl. 125-255mm, 2x12,5mm, izolace 100mm, (50kg/m3), DP1 | m2 | 324 |  | 0 |  | 0 |  | 0 | 21 | 0 | 0 | 0 | 0 | 0 |  | Vlastní | Indiv | 0 | 0 |  | Práce | Běžná | Vlastní |  |  |  | POL1_
26 | 02_07 | příčka sádrovláknitá tl. 325-370mm, 2x12,5mm[3,0],CW75,izolace 80mm,(20kg/m3)DP1 | m2 | 153 |  | 0 |  | 0 |  | 0 | 21 | 0 | 0 | 0 | 0 | 0 |  | Vlastní | Indiv | 0 | 0 |  | Práce | Běžná | Vlastní |  |  |  | POL1_
27 | 02_08 | příčka instalační tl. 180 - 460,GKBi+GKB 12,5/GKB+GKBi 12,5[3],izol. tl. 40(?-0,035,20kg) | kpl | 1 |  | 0 |  | 0 |  | 0 | 21 | 0 | 0 | 0 | 0 | 0 |  | Vlastní | Indiv | 0 | 0 |  | Práce | Běžná | Vlastní |  |  |  | POL1_
28 | 02_09 | obklad keramický 600/200mm,bílý matný vč rohových lišt, silikon koutů a stěrkové HI | m2 | 136 |  | 0 |  | 0 |  | 0 | 21 | 0 | 0 | 0 | 0 | 0 |  | Vlastní | Indiv | 0 | 0 |  | Práce | Běžná | Vlastní |  |  |  | POL1_
29 | 02_10 | nátěr vnitřní P143 matný stěn na sádrokarton,vč.penetrace,bílý | m2 | 1421 |  | 0 |  | 0 |  | 0 | 21 | 0 | 0 | 0 | 0 | 0 |  | Vlastní | Indiv | 0 | 0 |  | Práce | Běžná | Vlastní |  |  |  | POL1_
30 | 02_11 | nátěr vnitřní P143 matný omyvatelný stropu na sádrokarton,vč.penetrace,bílý | m2 | 517.5 |  | 0 |  | 0 |  | 0 | 21 | 0 | 0 | 0 | 0 | 0 |  | Vlastní | Indiv | 0 | 0 |  | Práce | Běžná | Vlastní |  |  |  | POL1_
31 | 02_12 | podhled akustický lepený na SDvK desky | m2 | 265 |  | 0 |  | 0 |  | 0 | 21 | 0 | 0 | 0 | 0 | 0 |  | Vlastní | Indiv | 0 | 0 |  | Práce | Běžná | Vlastní |  |  |  | POL1_
32 | 02_13 | podhled kazetový 600x600mm vč. roštu | m2 | 102 |  | 0 |  | 0 |  | 0 | 21 | 0 | 0 | 0 | 0 | 0 |  | Vlastní | Indiv | 0 | 0 |  | Práce | Běžná | Vlastní |  |  |  | POL1_
Díl: | MOD_03 | podlahy - izolace, povrchy |  |  |  | 0 |  | 0 |  | 0 |  | 0 |  | 0 |  | 0 |  |  |  |  | 0 | [7 empty] | DIL
33 | 03_01 | dlažba 600/300mm, R10 vč. stěrkové HI a lišt | m2 | 72 |  | 0 |  | 0 |  | 0 | 21 | 0 | 0 | 0 | 0 | 0 |  | Vlastní | Indiv | 0 | 0 |  | Práce | Běžná | Vlastní |  |  |  | POL1_
34 | 03_02 | sokl z dlažby řezaný vč silokon spáry | m | 126 |  | 0 |  | 0 |  | 0 | 21 | 0 | 0 | 0 | 0 | 0 |  | Vlastní | Indiv | 0 | 0 |  | Práce | Běžná | Vlastní |  |  |  | POL1_
35 | 03_03 | lišta dilatační pro dlažbu | m | 72 |  | 0 |  | 0 |  | 0 | 21 | 0 | 0 | 0 | 0 | 0 |  | Vlastní | Indiv | 0 | 0 |  | Práce | Běžná | Vlastní |  |  |  | POL1_
36 | 03_04 | podlaha izolace tl. 30mm (spodní vrstva) + vata tl. 120mm | m2 | 805.5 |  | 0 |  | 0 |  | 0 | 21 | 0 | 0 | 0 | 0 | 0 |  | Vlastní | Indiv | 0 | 0 |  | Práce | Běžná | Vlastní |  |  |  | POL1_
37 | 03_05 | podlaha sádrovláknitá (2x12,5mm)+izolace EPS tl. 20mm vč. vyrovnávacího násypu 20mm | m2 | 805.5 |  | 0 |  | 0 |  | 0 | 21 | 0 | 0 | 0 | 0 | 0 |  | Vlastní | Indiv | 0 | 0 |  | Práce | Běžná | Vlastní |  |  |  | POL1_
38 | 03_06 | deska podlahová cementotřísková 22x1250x2987mm, (obě podélné strany otevřené) | m2 | 805.5 |  | 0 |  | 0 |  | 0 | 21 | 0 | 0 | 0 | 0 | 0 |  | Vlastní | Indiv | 0 | 0 |  | Práce | Běžná | Vlastní |  |  |  | POL1_
39 | 03_07 | šachta - otvor do podlahy dle výkresové dokumentace | ks | 5 |  | 0 |  | 0 |  | 0 | 21 | 0 | 0 | 0 | 0 | 0 |  | Vlastní | Indiv | 0 | 0 |  | Práce | Běžná | Vlastní |  |  |  | POL1_
40 | 03_08 | Podlahovina homogenní PVC tl. 2,5 mm | m2 | 322 |  | 0 |  | 0 |  | 0 | 21 | 0 | 0 | 0 | 0 | 0 |  | Vlastní | Indiv | 0 | 0 |  | Práce | Běžná | Vlastní |  |  |  | POL1_
Díl: | MOD_04 | vnitřní dveře |  |  |  | 0 |  | 0 |  | 0 |  | 0 |  | 0 |  | 0 |  |  |  |  | 0 | [7 empty] | DIL
41 | 04_01 | D+M 1-kř dřev dveří CPL laminát š=600-900/1970mm vč kování a obložkové zárubně viz výpis výplní otvorů v.č.15 | ks | 26 |  | 0 |  | 0 |  | 0 | 21 | 0 | 0 | 0 | 0 | 0 |  | Vlastní | Indiv | 0 | 0 |  | Práce | Běžná | Vlastní |  |  |  | POL1_
42 | 04_02 | D+M 1-kř dřev dveří CPL laminát s fix nadsvětlíkem š=800-900/1970mm vč kování a rámové zárubně viz výpis výplní otvorů v.č.15 | ks | 12 |  | 0 |  | 0 |  | 0 | 21 | 0 | 0 | 0 | 0 | 0 |  | Vlastní | Indiv | 0 | 0 |  | Práce | Běžná | Vlastní |  |  |  | POL1_
43 | 04_03 | D+M 2-kř dřev dveří CPL laminát s fix nadsvětlíkem 1675x2600nn vč kování a rámové zárubně viz výpis výplní otvorů v.č.15 | ks | 1 |  | 0 |  | 0 |  | 0 | 21 | 0 | 0 | 0 | 0 | 0 |  | Vlastní | Indiv | 0 | 0 |  | Práce | Běžná | Vlastní |  |  |  | POL1_
44 | 04_04 | D+M Vnitřní dřev. fix prosklené stěny do učeben 1500x2600mm viz výpis výplní otvorů v.č.15 | ks | 6 |  | 0 |  | 0 |  | 0 | 21 | 0 | 0 | 0 | 0 | 0 |  | Vlastní | Indiv | 0 | 0 |  | Práce | Běžná | Vlastní |  |  |  | POL1_
45 | 04_05 | spoj pouze pro vnitřní dveřní průchod přetahované PVC dveřní podlahový spoj (těsnění, přetažení podlahové krytiny PVC) | ks | 21 |  | 0 |  | 0 |  | 0 | 21 | 0 | 0 | 0 | 0 | 0 |  | Vlastní | Indiv | 0 | 0 |  | Práce | Běžná | Vlastní |  |  |  | POL1_
46 | 04_06 | dveřní otvor pro průchod do druhého kontejneru | ks | 21 |  | 0 |  | 0 |  | 0 | 21 | 0 | 0 | 0 | 0 | 0 |  | Vlastní | Indiv | 0 | 0 |  | Práce | Běžná | Vlastní |  |  |  | POL1_
Díl: | MOD_05 | vnější výplně otvorů + vnitřní prosklené příčky |  |  |  | 0 |  | 0 |  | 0 |  | 0 |  | 0 |  | 0 |  |  |  |  | 0 | [7 empty] | DIL
47 | 05_01 | D+M výplní otvorů vnější (okna+stěny s dveřmi) vč oplech parapetů viz výpis výplní otvorů v.č.15 | m2 | 213 |  | 0 |  | 0 |  | 0 | 21 | 0 | 0 | 0 | 0 | 0 |  | Vlastní | Indiv | 0 | 0 |  | Práce | Běžná | Vlastní |  |  |  | POL1_
Díl: | MOD_0767 | Konstrukce zámečnické |  |  |  | 0 |  | 0 |  | 0 |  | 0 |  | 0 |  | 0 |  |  |  |  | 0 | [7 empty] | DIL
48 | 767 PC_05/Z | D+M Ocelového rámu (základ) pro chladící jednotky žárově Zn | ks | 6 |  | 0 |  | 0 |  | 0 | 21 | 0 | 0 | 0 | 0 | 0 |  | Vlastní | Indiv | 0 | 0 |  | Práce | Červená | Vlastní |  |  |  | POL1_1
49 | 767 PC_08/Z | D+M Ocelového rámu (základ) 2-dílného pro VZT žárově Zn | kg | 144.28 |  | 0 |  | 0 |  | 0 | 21 | 0 | 0 | 0 | 0 | 0 |  | Vlastní | Indiv | 0 | 0 |  | Práce | Červená | Vlastní |  |  |  | POL1_1
50 | 767 PC_09/Z | D+M Ocelového zábradlí na schodišti, povrch. úprav 1x základ+1x PUR nátěr bílý RAL 9003 | kg | 353.25 |  | 0 |  | 0 |  | 0 | 21 | 0 | 0 | 0 | 0 | 0 |  | Vlastní | Indiv | 0 | 0 |  | Práce | Červená | Vlastní |  |  |  | POL1_1
51 | 767 PC_12/Z | D+M Ocelová kce. pergoly včetně podhledu z ocel. l 1x základ+1x PUR nátěr matný | kg | 840 |  | 0 |  | 0 |  | 0 | 21 | 0 | 0 | 0 | 0 | 0 |  | Vlastní | Indiv | 0 | 0 |  | Práce | Červená | Vlastní |  |  |  | POL1_1
52 | 767 PC_13/Z | D+M Ocelového zábradlí na střešní terase 1x základ+1x PUR nátěr matný | kg | 549 |  | 0 |  | 0 |  | 0 | 21 | 0 | 0 | 0 | 0 | 0 |  | Vlastní | Indiv | 0 | 0 |  | Práce | Červená | Vlastní |  |  |  | POL1_1
53 | 767 PC_14/Z | D+M Drátěné příčky v 3.NP 1x základ+1x PUR nátěr matný | kg | 125.65 |  | 0 |  | 0 |  | 0 | 21 | 0 | 0 | 0 | 0 | 0 |  | Vlastní | Indiv | 0 | 0 |  | Práce | Červená | Vlastní |  |  |  | POL1_1
54 | 767 PC_15/Z | D+M Ocelové kce. schodiště, povrch. úprava 1x základ+1x PUR nátěr bílý RAL 9003 | kg | 1796 |  | 0 |  | 0 |  | 0 | 21 | 0 | 0 | 0 | 0 | 0 |  | Vlastní | Indiv | 0 | 0 |  | Práce | Červená | Vlastní |  |  |  | POL1_1
55 | 998767201 | Přesun hmot pro zámečnické konstr., výšky do 6 m | % |  |  | 0 |  | 0 |  | 0 | 21 | 0 | 0 | 0 | 0 | 0 |  | RTS 23/ I | Indiv | 0 | 0 |  | Přesun hmot | Běžná | RTS 23/ II |  |  |  | POL7_
Díl: | MOD_08 | ostatní |  |  |  | 1000 |  | 0 |  | 0 |  | 1210 |  | 0 |  | 0 |  |  |  |  | 0 | [7 empty] | DIL
56 | 06_01 | Montáž modulární stavby | modul | 36 |  | 0 |  | 0 |  | 0 | 21 | 0 | 0 | 0 | 0 | 0 |  | Vlastní | Indiv | 0 | 0 |  | Práce | Běžná | Vlastní |  |  |  | POL1_
57 | 06_02a | Jeřábnické práce mobilním autojeřábem | modul | 36 |  | 0 |  | 0 |  | 0 | 21 | 0 | 0 | 0 | 0 | 0 |  | Vlastní | Indiv | 0 | 0 |  | Práce | Běžná | Vlastní |  |  |  | POL1_
58 | 06_02b | Doprava modulů vč materiálu na staveniště | modul | 36 |  | 0 |  | 0 |  | 0 | 21 | 0 | 0 | 0 | 0 | 0 |  | Vlastní | Indiv | 0 | 0 |  | Práce | Běžná | Vlastní |  |  |  | POL1_
59 | 06_03 | Likvidace odpadu | kpl | 1 |  | 0 |  | 0 |  | 0 | 21 | 0 | 0 | 0 | 0 | 0 |  | Vlastní | Indiv | 0 | 0 |  | Práce | Běžná | Vlastní |  |  |  | POL1_
60 | 06_04 | šanon dokumentů pro kolaudaci a předání stavby | ks | 4 |  | 0 |  | 0 |  | 0 | 21 | 0 | 0 | 0 | 0 | 0 |  | Vlastní | Indiv | 0 | 0 |  | Práce | Běžná | Vlastní |  |  |  | POL1_
61 | 06_05 | D+M terasa dřevoplast prkna tl.23mm, nosiče a pvc rektifikace dle VD (bez zábradlí) viz skladba střešní terasy P8 | m2 | 33.32 |  | 0 |  | 0 |  | 0 | 21 | 0 | 0 | 0 | 0 | 0 |  | Vlastní | Indiv | 0 | 0 |  | Práce | Běžná | Vlastní |  |  |  | POL1_
62 | 06_06 | D+M Obklad fasády mezi okny hliníkovými kazetami typu bond | m2 | 24.3 |  | 0 |  | 0 |  | 0 | 21 | 0 | 0 | 0 | 0 | 0 |  | Vlastní | Indiv | 0 | 0 |  | Práce | Běžná | Vlastní |  |  |  | POL1_
63 | 06_07 | D+M KZS MV tl.100mm, fasády a soklu XPS vč. podkladní cementovláknité desky, vč. mtž a dmtž fasádního lešení | m2 | 767.6 |  | 0 |  | 0 |  | 0 | 21 | 0 | 0 | 0 | 0 | 0 |  | Vlastní | Indiv | 0 | 0 |  | Práce | Běžná | Vlastní |  |  |  | POL1_
64 | 06_08 | výztuha pro hasící přístroj do stěny - sádrovláknitá deska 15 mm | ks | 4 |  | 0 |  | 0 |  | 0 | 21 | 0 | 0 | 0 | 0 | 0 |  | Vlastní | Indiv | 0 | 0 |  | Práce | Běžná | Vlastní |  |  |  | POL1_
65 | 06_09 | hasící přístroj práškový 6kg | ks | 4 |  | 0 |  | 0 |  | 0 | 21 | 0 | 0 | 0 | 0 | 0 |  | Vlastní | Indiv | 0 | 0 |  | Práce | Běžná | Vlastní |  |  |  | POL1_
66 | 06_10 | D+M čistící rohože 1650x1200mm | ks | 1 | 1000 | 1000 |  | 0 |  | 0 | 21 | 1210 | 0 | 0 | 0 | 0 |  | Vlastní | Indiv | 0 | 0 |  | Práce | Běžná | Vlastní |  |  |  | POL1_
67 | 06_11 | madla k WC a umývadlům pro postižené, komaxit, bílá 1x pevné a 1x sklopné | pár | 2 |  | 0 |  | 0 |  | 0 | 21 | 0 | 0 | 0 | 0 | 0 |  | Vlastní | Indiv | 0 | 0 |  | Práce | Běžná | Vlastní |  |  |  | POL1_
68 | 06_12 | zrcadla k umývadlům 1500x600mm | ks | 6 |  | 0 |  | 0 |  | 0 | 21 | 0 | 0 | 0 | 0 | 0 |  | Vlastní | Indiv | 0 | 0 |  | Práce | Běžná | Vlastní |  |  |  | POL1_
[27 empty] | 15 | 21 | DPH
| Celkem |  |  |  |  | 1000 | [20 empty] | 0 | 1000 | SUM
nová položka
změny textu
Poznámky uchazeče k zadání
POPUZIV
END
Note on Z6: Jedná se o informaci, zda se jedná o položku, která je do rozpočtu zadána z cenové soustavy RTS, nebo vlastní.

## SO 01 SO 01.2 Pol
Položkový rozpočet | [28 empty] | #TypZaznamu#
S: | 14_05_2023_end | Novostavba modulární ZŠ JINOTAJ Zlín | [26 empty] | STA
O: | SO 01 | Horní stavba | [23 empty] | STA |  |  | OBJ
R: | SO 01.2 | Zdravotechnické instalace | [26 empty] | ROZ
P.č. | Číslo položky | Název položky | MJ | Množství | Cena / MJ | Celkem | Dodávka | Dodávka celk. | Montáž | Montáž celk. | DPH | Cena s DPH | Hmotnost / MJ | Hmotnost celk.(t) | Dem. hmotnost / MJ | Dem. hmotnost celk.(t) | Ceník | Cen. soustava / platnost | Cenová úroveň | Nhod / MJ | Nhod celk. | Dodavatel | Typ položky | Stav položky | Cen. soustava / platnost
Díl: | 1 | Zemní práce |  |  |  | 0 |  | 0 |  | 0 |  | 0 |  | 220.78 |  | 21.01 |  |  |  |  | 0 | [7 empty] | DIL
1 | 113107513 | Odstranění podkladu z kameniva těženého tl přes 200 do 300 mm při překopech strojně pl přes 15 m2 | m2 | 20.8 |  | 0 |  | 0 |  | 0 | 21 | 0 | 0 | 0 | 0.5 | 10.4 |  | Vlastní | Indiv | 0 | 0 |  | Práce | Běžná | URS 23/ II |  |  |  | POL1_1
2 | 113107522 | Odstranění podkladu z kameniva drceného tl přes 100 do 200 mm při překopech strojně pl přes 15 m2 | m2 | 20.8 |  | 0 |  | 0 |  | 0 | 21 | 0 | 0 | 0 | 0.29 | 6.03 |  | Vlastní | Indiv | 0 | 0 |  | Práce | Běžná | URS 23/ II |  |  |  | POL1_1
3 | 113107542 | Odstranění podkladu živičných tl přes 50 do 100 mm při překopech strojně pl přes 15 m2 | m2 | 20.8 |  | 0 |  | 0 |  | 0 | 21 | 0 | 0 | 0 | 0.22 | 4.58 |  | Vlastní | Indiv | 0 | 0 |  | Práce | Běžná | URS 23/ II |  |  |  | POL1_1
4 | 131251203 | Hloubení jam zapažených v hornině třídy těžitelnosti I skupiny 3 objem do 100 m3 strojně | m3 | 25.661 |  | 0 |  | 0 |  | 0 | 21 | 0 | 0 | 0 | 0 | 0 |  | Vlastní | Indiv | 0 | 0 |  | Práce | Běžná | URS 23/ II |  |  |  | POL1_1
5 | 132251254 | Hloubení rýh nezapažených š do 2000 mm v hornině třídy těžitelnosti I skupiny 3 objem do 500 m3 strojně | m3 | 192.86 |  | 0 |  | 0 |  | 0 | 21 | 0 | 0 | 0 | 0 | 0 |  | Vlastní | Indiv | 0 | 0 |  | Práce | Běžná | URS 23/ II |  |  |  | POL1_1
6 | 132254204 | Hloubení zapažených rýh š do 2000 mm v hornině třídy těžitelnosti I skupiny 3 objem do 500 m3 | m3 | 177.21 |  | 0 |  | 0 |  | 0 | 21 | 0 | 0 | 0 | 0 | 0 |  | Vlastní | Indiv | 0 | 0 |  | Práce | Běžná | URS 23/ II |  |  |  | POL1_1
7 | 151101101 | Zřízení příložného pažení a rozepření stěn rýh hl do 2 m | m2 | 350.712 |  | 0 |  | 0 |  | 0 | 21 | 0 | 0.00084 | 0.29 | 0 | 0 |  | Vlastní | Indiv | 0 | 0 |  | Práce | Běžná | URS 23/ II |  |  |  | POL1_1
8 | 151101111 | Odstranění příložného pažení a rozepření stěn rýh hl do 2 m | m2 | 350.712 |  | 0 |  | 0 |  | 0 | 21 | 0 | 0 | 0 | 0 | 0 |  | Vlastní | Indiv | 0 | 0 |  | Práce | Běžná | URS 23/ II |  |  |  | POL1_1
9 | 162751117 | Vodorovné přemístění přes 9 000 do 10000 m výkopku/sypaniny z horniny třídy těžitelnosti I skupiny 1 až 3 | m3 | 144.078 |  | 0 |  | 0 |  | 0 | 21 | 0 | 0 | 0 | 0 | 0 |  | Vlastní | Indiv | 0 | 0 |  | Práce | Běžná | URS 23/ II |  |  |  | POL1_1
10 | 162751119 | Příplatek k vodorovnému přemístění výkopku/sypaniny z horniny třídy těžitelnosti I skupiny 1 až 3 ZKD 1000 m přes 10000 m | m3 | 1440.78 |  | 0 |  | 0 |  | 0 | 21 | 0 | 0 | 0 | 0 | 0 |  | Vlastní | Indiv | 0 | 0 |  | Práce | Běžná | URS 23/ II |  |  |  | POL1_1
11 | 171201201 | Uložení sypaniny na skládky nebo meziskládky | m3 | 144.078 |  | 0 |  | 0 |  | 0 | 21 | 0 | 0 | 0 | 0 | 0 |  | Vlastní | Indiv | 0 | 0 |  | Práce | Běžná | URS 23/ II |  |  |  | POL1_1
12 | 171201231 | Poplatek za uložení zeminy a kamení na recyklační skládce (skládkovné) kód odpadu 17 05 04 | t | 266.544 |  | 0 |  | 0 |  | 0 | 21 | 0 | 0 | 0 | 0 | 0 |  | Vlastní | Indiv | 0 | 0 |  | Práce | Běžná | URS 23/ II |  |  |  | POL1_1
13 | 174151101 | Zásyp jam, šachet rýh nebo kolem objektů sypaninou se zhutněním | m3 | 251.653 |  | 0 |  | 0 |  | 0 | 21 | 0 | 0 | 0 | 0 | 0 |  | Vlastní | Indiv | 0 | 0 |  | Práce | Běžná | URS 23/ II |  |  |  | POL1_1
14 | 175151101 | Obsypání potrubí strojně sypaninou bez prohození, uloženou do 3 m | m3 | 102.075 |  | 0 |  | 0 |  | 0 | 21 | 0 | 0 | 0 | 0 | 0 |  | Vlastní | Indiv | 0 | 0 |  | Práce | Běžná | URS 23/ II |  |  |  | POL1_1
15 | 58337303 | štěrkopísek frakce 0/8 | t | 212.306 |  | 0 |  | 0 |  | 0 | 21 | 0 | 1 | 212.31 | 0 | 0 |  | Vlastní | Indiv | 0 | 0 |  | Specifikace | Běžná | URS 23/ II |  |  |  | POL3_0
16 | 58343959 | kamenivo drcené hrubé frakce 32/63 | t | 8.176 |  | 0 |  | 0 |  | 0 | 21 | 0 | 1 | 8.18 | 0 | 0 |  | Vlastní | Indiv | 0 | 0 |  | Specifikace | Běžná | URS 23/ II |  |  |  | POL3_0
Díl: | 4 | Vodorovné konstrukce |  |  |  | 0 |  | 0 |  | 0 |  | 0 |  | 0 |  | 0 |  |  |  |  | 0 | [7 empty] | DIL
17 | 451573111 | Lože pod potrubí otevřený výkop ze štěrkopísku | m3 | 35.467 |  | 0 |  | 0 |  | 0 | 21 | 0 | 0 | 0 | 0 | 0 |  | Vlastní | Indiv | 0 | 0 |  | Práce | Běžná | URS 23/ II |  |  |  | POL1_1
Díl: | 5 | Komunikace |  |  |  | 0 |  | 0 |  | 0 |  | 0 |  | 28.16 |  | 0 |  |  |  |  | 0 | [7 empty] | DIL
18 | 566901133 | Vyspravení podkladu po překopech inženýrských sítí plochy do 15 m2 štěrkodrtí tl. 200 mm | m2 | 20.8 |  | 0 |  | 0 |  | 0 | 21 | 0 | 0.46 | 9.57 | 0 | 0 |  | Vlastní | Indiv | 0 | 0 |  | Práce | Běžná | URS 23/ II |  |  |  | POL1_1
19 | 566901143 | Vyspravení podkladu po překopech inženýrských sítí plochy do 15 m2 kamenivem hrubým drceným tl. 200 mm | m2 | 20.8 |  | 0 |  | 0 |  | 0 | 21 | 0 | 0.38 | 7.9 | 0 | 0 |  | Vlastní | Indiv | 0 | 0 |  | Práce | Běžná | URS 23/ II |  |  |  | POL1_1
20 | 566901161 | Vyspravení podkladu po překopech inženýrských sítí plochy do 15 m2 obalovaným kamenivem ACP (OK) tl. 100 mm | m2 | 20.8 |  | 0 |  | 0 |  | 0 | 21 | 0 | 0.26376 | 5.49 | 0 | 0 |  | Vlastní | Indiv | 0 | 0 |  | Práce | Běžná | URS 23/ II |  |  |  | POL1_1
21 | 566901171 | Vyspravení podkladu po překopech inženýrských sítí plochy do 15 m2 směsí stmelenou cementem SC 20/25 tl 100 mm | m2 | 20.8 |  | 0 |  | 0 |  | 0 | 21 | 0 | 0.25008 | 5.2 | 0 | 0 |  | Vlastní | Indiv | 0 | 0 |  | Práce | Běžná | URS 23/ II |  |  |  | POL1_1
Díl: | 8 | Trubní vedení |  |  |  | 0 |  | 0 |  | 0 |  | 0 |  | 4.54 |  | 0 |  |  |  |  | 0 | [7 empty] | DIL
22 | 83126212PC | DEMontáž potrubí z trub kameninových hrdlových s integrovaným těsněním výkop sklon do 20 % DN 100-50% | m | 25 |  | 0 |  | 0 |  | 0 | 21 | 0 | 2e-05 | 0 | 0 | 0 |  | Vlastní | Indiv | 0 | 0 |  | Práce | Běžná | Vlastní |  |  |  | POL1_1
23 | 837314111 | Montáž kameninových útesů s hrdlem DN 150 | kus | 1 |  | 0 |  | 0 |  | 0 | 21 | 0 | 0.2087 | 0.21 | 0 | 0 |  | Vlastní | Indiv | 0 | 0 |  | Práce | Běžná | URS 23/ II |  |  |  | POL1_1
24 | 837355121 | Výsek a montáž kameninové odbočné tvarovky DN 200 | kus | 3 |  | 0 |  | 0 |  | 0 | 21 | 0 | 1.1218 | 3.37 | 0 | 0 |  | Vlastní | Indiv | 0 | 0 |  | Práce | Běžná | URS 23/ II |  |  |  | POL1_1
25 | 871171141 | Montáž potrubí z PE100 SDR 11 otevřený výkop svařovaných na tupo D 40 x 3,7 mm | m | 35 |  | 0 |  | 0 |  | 0 | 21 | 0 | 0 | 0 | 0 | 0 |  | Vlastní | Indiv | 0 | 0 |  | Práce | Běžná | URS 23/ II |  |  |  | POL1_1
26 | 28613111 | trubka vodovodní PE100 PN 16 SDR11 40x3,7mm | m | 35.525 |  | 0 |  | 0 |  | 0 | 21 | 0 | 0.00042 | 0.01 | 0 | 0 |  | Vlastní | Indiv | 0 | 0 |  | Specifikace | Běžná | URS 23/ II |  |  |  | POL3_0
27 | 34571357 | trubka elektroinstalační ohebná dvouplášťová korugovaná (chránička) D 108/125mm, HDPE+LDPE | m | 14 |  | 0 |  | 0 |  | 0 | 21 | 0 | 0.00078 | 0.01 | 0 | 0 |  | Vlastní | Indiv | 0 | 0 |  | Specifikace | Běžná | URS 23/ II |  |  |  | POL3_0
28 | 871313121 | Montáž kanalizačního potrubí z PVC těsněné gumovým kroužkem otevřený výkop sklon do 20 % DN 160 | m | 30 |  | 0 |  | 0 |  | 0 | 21 | 0 | 1e-05 | 0 | 0 | 0 |  | Vlastní | Indiv | 0 | 0 |  | Práce | Běžná | URS 23/ II |  |  |  | POL1_1
29 | 28611175 | trubka kanalizační PVC DN 160x6000mm SN10 | m | 30.9 |  | 0 |  | 0 |  | 0 | 21 | 0 | 0.00241 | 0.07 | 0 | 0 |  | Vlastní | Indiv | 0 | 0 |  | Specifikace | Běžná | URS 23/ II |  |  |  | POL3_0
30 | 892351111 | Tlaková zkouška vodou potrubí DN 150 nebo 200 | m | 30 |  | 0 |  | 0 |  | 0 | 21 | 0 | 0 | 0 | 0 | 0 |  | Vlastní | Indiv | 0 | 0 |  | Práce | Běžná | URS 23/ II |  |  |  | POL1_1
31 | 894812201 | Revizní a čistící šachta z PP šachtové dno DN 425/150 průtočné | kus | 3 |  | 0 |  | 0 |  | 0 | 21 | 0 | 0.05803 | 0.17 | 0 | 0 |  | Vlastní | Indiv | 0 | 0 |  | Práce | Běžná | URS 23/ II |  |  |  | POL1_1
32 | 894812202 | Revizní a čistící šachta z PP šachtové dno DN 425/150 průtočné 30°,60°,90° | kus | 2 |  | 0 |  | 0 |  | 0 | 21 | 0 | 0.06896 | 0.14 | 0 | 0 |  | Vlastní | Indiv | 0 | 0 |  | Práce | Běžná | URS 23/ II |  |  |  | POL1_1
33 | 894812204 | Revizní a čistící šachta z PP šachtové dno DN 425/150 sběrné tvaru X | kus | 1 |  | 0 |  | 0 |  | 0 | 21 | 0 | 0.06947 | 0.07 | 0 | 0 |  | Vlastní | Indiv | 0 | 0 |  | Práce | Běžná | URS 23/ II |  |  |  | POL1_1
34 | 894812231 | Revizní a čistící šachta z PP DN 425 šachtová roura korugovaná bez hrdla světlé hloubky 1500 mm | kus | 5 |  | 0 |  | 0 |  | 0 | 21 | 0 | 0.01136 | 0.06 | 0 | 0 |  | Vlastní | Indiv | 0 | 0 |  | Práce | Běžná | URS 23/ II |  |  |  | POL1_1
35 | 894812232 | Revizní a čistící šachta z PP DN 425 šachtová roura korugovaná bez hrdla světlé hloubky 2000 mm | kus | 1 |  | 0 |  | 0 |  | 0 | 21 | 0 | 0.01818 | 0.02 | 0 | 0 |  | Vlastní | Indiv | 0 | 0 |  | Práce | Běžná | URS 23/ II |  |  |  | POL1_1
36 | 894812249 | Příplatek k rourám revizní a čistící šachty z PP DN 425 za uříznutí šachtové roury | kus | 6 |  | 0 |  | 0 |  | 0 | 21 | 0 | 0 | 0 | 0 | 0 |  | Vlastní | Indiv | 0 | 0 |  | Práce | Běžná | URS 23/ II |  |  |  | POL1_1
37 | 894812261 | Revizní a čistící šachta z PP DN 425 poklop litinový s teleskopickou rourou pro zatížení 3 t | kus | 6 |  | 0 |  | 0 |  | 0 | 21 | 0 | 0.02144 | 0.13 | 0 | 0 |  | Vlastní | Indiv | 0 | 0 |  | Práce | Běžná | URS 23/ II |  |  |  | POL1_1
38 | 897171PC1 | Akumulační boxy z PP pro vsakování dešťových vod - dvouřadá retenční galerie, EP 400, užitný objem 6 ,0 m3, 1,2*2,4*0,52m, 4ks | soubor | 1 |  | 0 |  | 0 |  | 0 | 21 | 0 | 0 | 0 | 0 | 0 |  | Vlastní | Indiv | 0 | 0 |  | Práce | Běžná | URS 23/ II |  |  |  | POL1_1
39 | 897171PC2 | Akumulační boxy z PP -Montáž | soubor | 1 |  | 0 |  | 0 |  | 0 | 21 | 0 | 0 | 0 | 0 | 0 |  | Vlastní | Indiv | 0 | 0 |  | Práce | Běžná | Vlastní |  |  |  | POL1_1
40 | 897171PC3 | Akumulační boxy z PP -Drenážní potrubí DN150 | m | 4 |  | 0 |  | 0 |  | 0 | 21 | 0 | 0 | 0 | 0 | 0 |  | Vlastní | Indiv | 0 | 0 |  | Práce | Běžná | Vlastní |  |  |  | POL1_1
41 | 897171PC4 | Akumulační boxy z PP -Geotextilie ochranná 200g/m2 | m2 | 24.72 |  | 0 |  | 0 |  | 0 | 21 | 0 | 0 | 0 | 0 | 0 |  | Vlastní | Indiv | 0 | 0 |  | Práce | Běžná | Vlastní |  |  |  | POL1_1
42 | 897171PC5 | Akumulační boxy z PP -Nepropustná folie zemní | m2 | 31.92 |  | 0 |  | 0 |  | 0 | 21 | 0 | 0 | 0 | 0 | 0 |  | Vlastní | Indiv | 0 | 0 |  | Práce | Běžná | Vlastní |  |  |  | POL1_1
43 | 897171PC6 | Akumulační boxy z PP -Odvětrání-Potrubí kanalizační z PVC SN 4 svodné DN 110 | m | 4 |  | 0 |  | 0 |  | 0 | 21 | 0 | 0 | 0 | 0 | 0 |  | Vlastní | Indiv | 0 | 0 |  | Práce | Běžná | Vlastní |  |  |  | POL1_1
44 | 897171PC7 | Akumulační boxy z PP -Doprava | soubor | 1 |  | 0 |  | 0 |  | 0 | 21 | 0 | 0 | 0 | 0 | 0 |  | Vlastní | Indiv | 0 | 0 |  | Práce | Běžná | Vlastní |  |  |  | POL1_1
45 | 897173PC1 | Kontrolní šachta DN 600 s regulací odtoku ( Flow limit) | kus | 1 |  | 0 |  | 0 |  | 0 | 21 | 0 | 0.0935 | 0.09 | 0 | 0 |  | Vlastní | Indiv | 0 | 0 |  | Práce | Běžná | Vlastní |  |  |  | POL1_1
46 | 897173PC2 | Kontrolní šachta DN 600 s regulací odtoku - kalový koš | kus | 1 |  | 0 |  | 0 |  | 0 | 21 | 0 | 0.0935 | 0.09 | 0 | 0 |  | Vlastní | Indiv | 0 | 0 |  | Práce | Běžná | Vlastní |  |  |  | POL1_1
47 | 897173PC3 | Kontrolní šachta DN 600 s regulací odtoku - poklop litina | kus | 1 |  | 0 |  | 0 |  | 0 | 21 | 0 | 0.0935 | 0.09 | 0 | 0 |  | Vlastní | Indiv | 0 | 0 |  | Práce | Běžná | Vlastní |  |  |  | POL1_1
48 | 899712111 | Orientační tabulky na zdivu | kus | 2 |  | 0 |  | 0 |  | 0 | 21 | 0 | 0.00031 | 0 | 0 | 0 |  | Vlastní | Indiv | 0 | 0 |  | Práce | Běžná | URS 23/ II |  |  |  | POL1_1
49 | 899722113 | Krytí potrubí z plastů výstražnou fólií z PVC 34cm | m | 97 |  | 0 |  | 0 |  | 0 | 21 | 0 | 9e-05 | 0.01 | 0 | 0 |  | Vlastní | Indiv | 0 | 0 |  | Práce | Běžná | URS 23/ II |  |  |  | POL1_1
49a | 899 IO 01 | IO01 Přípojka vodovodu - viz přiložený rozpočet | soubor | 1 |  | 0 |  | 0 |  | 0 | 21 | 0 | 9e-05 | 0 | 0 | 0 |  | Vlastní | Indiv | 0 | 0 |  | Práce | Běžná | Vlastní |  |  |  | POL1_1
Díl: | 9 | Ostatní konstrukce a práce-bourání |  |  |  | 0 |  | 0 |  | 0 |  | 0 |  | 0 |  | 0 |  |  |  |  | 0 | [7 empty] | DIL
50 | 919735111 | Řezání stávajícího živičného krytu hl do 50 mm | m | 34.6 |  | 0 |  | 0 |  | 0 | 21 | 0 | 0 | 0 | 0 | 0 |  | Vlastní | Indiv | 0 | 0 |  | Práce | Běžná | URS 23/ II |  |  |  | POL1_1
Díl: | 997 | Přesun sutě |  |  |  | 0 |  | 0 |  | 0 |  | 0 |  | 0 |  | 0 |  |  |  |  | 0 | [7 empty] | DIL
51 | 997221551 | Vodorovná doprava suti ze sypkých materiálů do 1 km | t | 16.432 |  | 0 |  | 0 |  | 0 | 21 | 0 | 0 | 0 | 0 | 0 |  | Vlastní | Indiv | 0 | 0 |  | Práce | Běžná | URS 23/ II |  |  |  | POL1_1
52 | 997221559 | Příplatek ZKD 1 km u vodorovné dopravy suti ze sypkých materiálů | t | 312.208 |  | 0 |  | 0 |  | 0 | 21 | 0 | 0 | 0 | 0 | 0 |  | Vlastní | Indiv | 0 | 0 |  | Práce | Běžná | URS 23/ II |  |  |  | POL1_1
53 | 997221571 | Vodorovná doprava vybouraných hmot do 1 km | t | 4.576 |  | 0 |  | 0 |  | 0 | 21 | 0 | 0 | 0 | 0 | 0 |  | Vlastní | Indiv | 0 | 0 |  | Práce | Běžná | URS 23/ II |  |  |  | POL1_1
54 | 997221579 | Příplatek ZKD 1 km u vodorovné dopravy vybouraných hmot | t | 86.944 |  | 0 |  | 0 |  | 0 | 21 | 0 | 0 | 0 | 0 | 0 |  | Vlastní | Indiv | 0 | 0 |  | Práce | Běžná | URS 23/ II |  |  |  | POL1_1
55 | 997221611 | Nakládání suti na dopravní prostředky pro vodorovnou dopravu | t | 16.432 |  | 0 |  | 0 |  | 0 | 21 | 0 | 0 | 0 | 0 | 0 |  | Vlastní | Indiv | 0 | 0 |  | Práce | Běžná | URS 23/ II |  |  |  | POL1_1
56 | 997221612 | Nakládání vybouraných hmot na dopravní prostředky pro vodorovnou dopravu | t | 4.576 |  | 0 |  | 0 |  | 0 | 21 | 0 | 0 | 0 | 0 | 0 |  | Vlastní | Indiv | 0 | 0 |  | Práce | Běžná | URS 23/ II |  |  |  | POL1_1
57 | 997221873 | Poplatek za uložení stavebního odpadu na recyklační skládce (skládkovné) zeminy a kamení zatříděného do Katalogu odpadů pod kódem 17 05 04 | t | 16.432 |  | 0 |  | 0 |  | 0 | 21 | 0 | 0 | 0 | 0 | 0 |  | Vlastní | Indiv | 0 | 0 |  | Práce | Běžná | URS 23/ II |  |  |  | POL1_1
58 | 997221875 | Poplatek za uložení stavebního odpadu na recyklační skládce (skládkovné) asfaltového bez obsahu dehtu zatříděného do Katalogu odpadů pod kódem 17 03 02 | t | 4.576 |  | 0 |  | 0 |  | 0 | 21 | 0 | 0 | 0 | 0 | 0 |  | Vlastní | Indiv | 0 | 0 |  | Práce | Běžná | URS 23/ II |  |  |  | POL1_1
Díl: | 998 | Přesun hmot |  |  |  | 0 |  | 0 |  | 0 |  | 0 |  | 0 |  | 0 |  |  |  |  | 0 | [7 empty] | DIL
59 | 998276101 | Přesun hmot pro trubní vedení z trub z plastických hmot otevřený výkop | t | 253.412 |  | 0 |  | 0 |  | 0 | 21 | 0 | 0 | 0 | 0 | 0 |  | Vlastní | Indiv | 0 | 0 |  | Práce | Běžná | URS 23/ II |  |  |  | POL1_1
Díl: | 713 | Izolace tepelné |  |  |  | 0 |  | 0 |  | 0 |  | 0 |  | 0.02 |  | 0 |  |  |  |  | 0 | [7 empty] | DIL
60 | 713463411 | Montáž izolace tepelné potrubí a ohybů návlekovými izolačními pouzdry | m | 579 |  | 0 |  | 0 |  | 0 | 21 | 0 | 0 | 0 | 0 | 0 |  | Vlastní | Indiv | 0 | 0 |  | Práce | Běžná | URS 23/ II |  |  |  | POL1_7
61 | 28377103 | pouzdro izolační potrubní z pěnového polyetylenu 22/9mm | m | 68 |  | 0 |  | 0 |  | 0 | 21 | 0 | 3e-05 | 0 | 0 | 0 |  | Vlastní | Indiv | 0 | 0 |  | Specifikace | Běžná | URS 23/ II |  |  |  | POL3_0
62 | 28377045 | pouzdro izolační potrubní z pěnového polyetylenu 22/20mm | m | 130 |  | 0 |  | 0 |  | 0 | 21 | 0 | 8e-05 | 0.01 | 0 | 0 |  | Vlastní | Indiv | 0 | 0 |  | Specifikace | Běžná | URS 23/ II |  |  |  | POL3_0
63 | 28377111 | pouzdro izolační potrubní z pěnového polyetylenu 28/9mm | m | 114 |  | 0 |  | 0 |  | 0 | 21 | 0 | 3e-05 | 0 | 0 | 0 |  | Vlastní | Indiv | 0 | 0 |  | Specifikace | Běžná | URS 23/ II |  |  |  | POL3_0
64 | 28377048 | pouzdro izolační potrubní z pěnového polyetylenu 28/20mm | m | 72 |  | 0 |  | 0 |  | 0 | 21 | 0 | 9e-05 | 0.01 | 0 | 0 |  | Vlastní | Indiv | 0 | 0 |  | Specifikace | Běžná | URS 23/ II |  |  |  | POL3_0
65 | 28377115 | pouzdro izolační potrubní z pěnového polyetylenu 35/9mm | m | 47 |  | 0 |  | 0 |  | 0 | 21 | 0 | 4e-05 | 0 | 0 | 0 |  | Vlastní | Indiv | 0 | 0 |  | Specifikace | Běžná | URS 23/ II |  |  |  | POL3_0
66 | 28377055 | pouzdro izolační potrubní z pěnového polyetylenu 35/20mm | m | 47 |  | 0 |  | 0 |  | 0 | 21 | 0 | 0.0001 | 0 | 0 | 0 |  | Vlastní | Indiv | 0 | 0 |  | Specifikace | Běžná | URS 23/ II |  |  |  | POL3_0
67 | 28377057 | pouzdro izolační potrubní z pěnového polyetylenu 40/9mm | m | 35 |  | 0 |  | 0 |  | 0 | 21 | 0 | 0.0001 | 0 | 0 | 0 |  | Vlastní | Indiv | 0 | 0 |  | Specifikace | Běžná | URS 23/ II |  |  |  | POL3_0
68 | 28377059 | pouzdro izolační potrubní z pěnového polyetylenu 40/20mm | m | 30 |  | 0 |  | 0 |  | 0 | 21 | 0 | 0.0001 | 0 | 0 | 0 |  | Vlastní | Indiv | 0 | 0 |  | Specifikace | Běžná | URS 23/ II |  |  |  | POL3_0
69 | 28377061 | pouzdro izolační potrubní z pěnového polyetylenu 45/9mm | m | 36 |  | 0 |  | 0 |  | 0 | 21 | 0 | 0.0001 | 0 | 0 | 0 |  | Vlastní | Indiv | 0 | 0 |  | Specifikace | Běžná | URS 23/ II |  |  |  | POL3_0
69a | 998713102 | Přesun hmot tonážní pro izolace tepelné v objektech v přes 6 do 12 m | t | 0.035 |  | 0 |  | 0 |  | 0 | 21 | 0 | 0.0001 | 0 | 0 | 0 |  | Vlastní | Indiv | 0 | 0 |  | Specifikace | Běžná | URS 23/ II |  |  |  | POL3_0
Díl: | 721 | Zdravotechnika - vnitřní kanalizace |  |  |  | 0 |  | 0 |  | 0 |  | 0 |  | 2.21 |  | 0 |  |  |  |  | 0 | [7 empty] | DIL
70 | 721171916 | Potrubí z PP propojení potrubí DN 125 | kus | 1 |  | 0 |  | 0 |  | 0 | 21 | 0 | 0.00129 | 0 | 0 | 0 |  | Vlastní | Indiv | 0 | 0 |  | Práce | Běžná | URS 23/ II |  |  |  | POL1_7
71 | 721173401 | Potrubí kanalizační z PVC SN 4 svodné DN 110 | m | 68 |  | 0 |  | 0 |  | 0 | 21 | 0 | 0.00142 | 0.1 | 0 | 0 |  | Vlastní | Indiv | 0 | 0 |  | Práce | Běžná | URS 23/ II |  |  |  | POL1_7
72 | 721173402 | Potrubí kanalizační z PVC SN 4 svodné DN 125 | m | 120 |  | 0 |  | 0 |  | 0 | 21 | 0 | 0.00744 | 0.89 | 0 | 0 |  | Vlastní | Indiv | 0 | 0 |  | Práce | Běžná | URS 23/ II |  |  |  | POL1_7
73 | 721173403 | Potrubí kanalizační z PVC SN 4 svodné DN 160 | m | 71 |  | 0 |  | 0 |  | 0 | 21 | 0 | 0.01232 | 0.87 | 0 | 0 |  | Vlastní | Indiv | 0 | 0 |  | Práce | Běžná | URS 23/ II |  |  |  | POL1_7
74 | 721174024 | Potrubí kanalizační z PP odpadní DN 75 | m | 90 |  | 0 |  | 0 |  | 0 | 21 | 0 | 0.00059 | 0.05 | 0 | 0 |  | Vlastní | Indiv | 0 | 0 |  | Práce | Běžná | URS 23/ II |  |  |  | POL1_7
75 | 721174025 | Potrubí kanalizační z PP odpadní DN 110 | m | 120 |  | 0 |  | 0 |  | 0 | 21 | 0 | 0.00201 | 0.24 | 0 | 0 |  | Vlastní | Indiv | 0 | 0 |  | Práce | Běžná | URS 23/ II |  |  |  | POL1_7
76 | 72117404PC | Potrubí kanalizační z PP připojovací DN 32 | m | 4 |  | 0 |  | 0 |  | 0 | 21 | 0 | 0.00041 | 0 | 0 | 0 |  | Vlastní | Indiv | 0 | 0 |  | Práce | Běžná | URS 23/ II |  |  |  | POL1_7
77 | 721174042 | Potrubí kanalizační z PP připojovací DN 40 | m | 30 |  | 0 |  | 0 |  | 0 | 21 | 0 | 0.00041 | 0.01 | 0 | 0 |  | Vlastní | Indiv | 0 | 0 |  | Práce | Běžná | URS 23/ II |  |  |  | POL1_7
78 | 721174043 | Potrubí kanalizační z PP připojovací DN 50 | m | 62 |  | 0 |  | 0 |  | 0 | 21 | 0 | 0.00048 | 0.03 | 0 | 0 |  | Vlastní | Indiv | 0 | 0 |  | Práce | Běžná | URS 23/ II |  |  |  | POL1_7
79 | 721194103 | Vyvedení a upevnění odpadních výpustek DN 32 | kus | 3 |  | 0 |  | 0 |  | 0 | 21 | 0 | 0 | 0 | 0 | 0 |  | Vlastní | Indiv | 0 | 0 |  | Práce | Běžná | URS 23/ II |  |  |  | POL1_7
80 | 721194104 | Vyvedení a upevnění odpadních výpustek DN 40 | kus | 24 |  | 0 |  | 0 |  | 0 | 21 | 0 | 0 | 0 | 0 | 0 |  | Vlastní | Indiv | 0 | 0 |  | Práce | Běžná | URS 23/ II |  |  |  | POL1_7
81 | 721194105 | Vyvedení a upevnění odpadních výpustek DN 50 | kus | 16 |  | 0 |  | 0 |  | 0 | 21 | 0 | 0 | 0 | 0 | 0 |  | Vlastní | Indiv | 0 | 0 |  | Práce | Běžná | URS 23/ II |  |  |  | POL1_7
82 | 721194109 | Vyvedení a upevnění odpadních výpustek DN 110 | kus | 14 |  | 0 |  | 0 |  | 0 | 21 | 0 | 0 | 0 | 0 | 0 |  | Vlastní | Indiv | 0 | 0 |  | Práce | Běžná | URS 23/ II |  |  |  | POL1_7
83 | 721211912 | Montáž vpustí podlahových DN 50/75 ostatní typ | kus | 2 |  | 0 |  | 0 |  | 0 | 21 | 0 | 0.00028 | 0 | 0 | 0 |  | Vlastní | Indiv | 0 | 0 |  | Práce | Běžná | URS 23/ II |  |  |  | POL1_7
84 | HLE.HL90PR | Podlahová vpust DN40/50 s vodorovným odtokem a zápachovou uzávěrkou, 123x123mm/115x115mm | kus | 2 |  | 0 |  | 0 |  | 0 | 21 | 0 | 0.00066 | 0 | 0 | 0 |  | Vlastní | Indiv | 0 | 0 |  | Specifikace | Běžná | Vlastní |  |  |  | POL3_0
85 | 721211913 | Montáž vpustí podlahových DN 110 ostatní typ | kus | 5 |  | 0 |  | 0 |  | 0 | 21 | 0 | 0.00056 | 0 | 0 | 0 |  | Vlastní | Indiv | 0 | 0 |  | Práce | Běžná | URS 23/ II |  |  |  | POL1_7
86 | HLE.HL310NPR | Podlahová vpust DN50/75/110 se svislým odtokem, 123x123mm/115x115mm, sifonová vložka | kus | 1 |  | 0 |  | 0 |  | 0 | 21 | 0 | 0.0007 | 0 | 0 | 0 |  | Vlastní | Indiv | 0 | 0 |  | Specifikace | Běžná | Vlastní |  |  |  | POL3_0
87 | HLE.HL3100T | Balkonový a terasový vtok DN75/110 se svislým odtokem a s nezámrznou zápachovou klapkou, 145x145mm/138x138mm | kus | 4 |  | 0 |  | 0 |  | 0 | 21 | 0 | 0.0009 | 0 | 0 | 0 |  | Vlastní | Indiv | 0 | 0 |  | Specifikace | Běžná | Vlastní |  |  |  | POL3_0
88 | 721229111 | Montáž zápachové uzávěrky pro pračku a myčku do DN 50 ostatní typ | kus | 9 |  | 0 |  | 0 |  | 0 | 21 | 0 | 6e-05 | 0 | 0 | 0 |  | Vlastní | Indiv | 0 | 0 |  | Práce | Běžná | URS 23/ II |  |  |  | POL1_7
89 | HLE.HL21.2 | Vtok (nálevka) DN32 se zápachovou uzávěrkou a kuličkou pro suchý stav | kus | 2 |  | 0 |  | 0 |  | 0 | 21 | 0 | 0.00038 | 0 | 0 | 0 |  | Vlastní | Indiv | 0 | 0 |  | Specifikace | Běžná | Vlastní |  |  |  | POL3_0
90 | HLE.HL136N | Vodní ZU pro odvod kondenzátu DN40 s připojením DN32 popř. d 12-18 mm, s přídavnou mechanickou uzávěrkou a čistící vložkou, s otáčivým ramenem odtoku | kus | 1 |  | 0 |  | 0 |  | 0 | 21 | 0 | 0.00023 | 0 | 0 | 0 |  | Vlastní | Indiv | 0 | 0 |  | Specifikace | Běžná | Vlastní |  |  |  | POL3_0
91 | HLE.HL138 | Podomítkový sifon ke klimatizačním jednotkám DN32 - 100x100mm | kus | 3 |  | 0 |  | 0 |  | 0 | 21 | 0 | 0.00028 | 0 | 0 | 0 |  | Vlastní | Indiv | 0 | 0 |  | Specifikace | Běžná | Vlastní |  |  |  | POL3_0
92 | HLE.HL406 | Zápachová uzávěrka DN40/50 pro pračky v kombinaci s výtokovým ventilem 1/2“, 180x110mm | kus | 3 |  | 0 |  | 0 |  | 0 | 21 | 0 | 0.00108 | 0 | 0 | 0 |  | Vlastní | Indiv | 0 | 0 |  | Specifikace | Běžná | Vlastní |  |  |  | POL3_0
93 | 721239114 | Montáž střešního vtoku svislý odtok do DN 160 ostatní typ | kus | 7 |  | 0 |  | 0 |  | 0 | 21 | 0 | 0.00115 | 0.01 | 0 | 0 |  | Vlastní | Indiv | 0 | 0 |  | Práce | Běžná | URS 23/ II |  |  |  | POL1_7
94 | HLE.HL621.1 | Střešní vtok DN110 s pevnou izolační přírubou a izolační svorkou, tepelně izolovaný | kus | 7 |  | 0 |  | 0 |  | 0 | 21 | 0 | 0.0017 | 0.01 | 0 | 0 |  | Vlastní | Indiv | 0 | 0 |  | Specifikace | Běžná | Vlastní |  |  |  | POL3_0
95 | 721239221 | Montáž střešního vtoku vodorovný odtok DN 75/110 ostatní typ | kus | 2 |  | 0 |  | 0 |  | 0 | 21 | 0 | 3e-05 | 0 | 0 | 0 |  | Vlastní | Indiv | 0 | 0 |  | Práce | Běžná | URS 23/ II |  |  |  | POL1_7
96 | HLE.HL64 | Střešní vtok DN75/110 s vodorovným odtokem, s izolační svorkou a křídl. maticemi z nerezové oceli, tepelně izolovaný se záchytným košem | kus | 2 |  | 0 |  | 0 |  | 0 | 21 | 0 | 0.00164 | 0 | 0 | 0 |  | Vlastní | Indiv | 0 | 0 |  | Specifikace | Běžná | Vlastní |  |  |  | POL3_0
97 | 721279126 | Montáž přivzdušňovací ventil odpadních potrubí DN do 110 ostatní typ | kus | 8 |  | 0 |  | 0 |  | 0 | 21 | 0 | 2e-05 | 0 | 0 | 0 |  | Vlastní | Indiv | 0 | 0 |  | Práce | Běžná | URS 23/ II |  |  |  | POL1_7
98 | HLE.HL900NECO | Kanalizační přivzdušňovací ventil DN110 s dvojitou izolační stěnou | kus | 2 |  | 0 |  | 0 |  | 0 | 21 | 0 | 0.00046 | 0 | 0 | 0 |  | Vlastní | Indiv | 0 | 0 |  | Specifikace | Běžná | Vlastní |  |  |  | POL3_0
99 | HLE.HL900N | Kanalizační přivzdušňovací ventil DN50/75/110 s dvojitou izolační stěnou | kus | 5 |  | 0 |  | 0 |  | 0 | 21 | 0 | 0.00048 | 0 | 0 | 0 |  | Vlastní | Indiv | 0 | 0 |  | Specifikace | Běžná | Vlastní |  |  |  | POL3_0
100 | HLE.HL905N | Kanalizační přivzdušňovací ventil - podomítková verze DN 50 | kus | 1 |  | 0 |  | 0 |  | 0 | 21 | 0 | 0 | 0 | 0 | 0 |  | Vlastní | Indiv | 0 | 0 |  | Specifikace | Běžná | Vlastní |  |  |  | POL3_0
101 | HLE.HL9051V | Pohledový kryt bílý k připevnění šroubky | kus | 1 |  | 0 |  | 0 |  | 0 | 21 | 0 | 5e-05 | 0 | 0 | 0 |  | Vlastní | Indiv | 0 | 0 |  | Specifikace | Běžná | Vlastní |  |  |  | POL3_0
102 | 721279153 | Montáž hlavice ventilační polypropylen PP DN 110 ostatní typ | kus | 10 |  | 0 |  | 0 |  | 0 | 21 | 0 | 3e-05 | 0 | 0 | 0 |  | Vlastní | Indiv | 0 | 0 |  | Práce | Běžná | URS 23/ II |  |  |  | POL1_7
103 | HLE.HL807 | Souprava větrací hlavice DN75 | kus | 7 |  | 0 |  | 0 |  | 0 | 21 | 0 | 0.00014 | 0 | 0 | 0 |  | Vlastní | Indiv | 0 | 0 |  | Specifikace | Běžná | Vlastní |  |  |  | POL3_0
104 | HLE.HL810 | Souprava větrací hlavice DN110 | kus | 3 |  | 0 |  | 0 |  | 0 | 21 | 0 | 0.00026 | 0 | 0 | 0 |  | Vlastní | Indiv | 0 | 0 |  | Specifikace | Běžná | Vlastní |  |  |  | POL3_0
105 | 721290111 | Zkouška těsnosti potrubí kanalizace vodou DN do 125 | m | 494 |  | 0 |  | 0 |  | 0 | 21 | 0 | 0 | 0 | 0 | 0 |  | Vlastní | Indiv | 0 | 0 |  | Práce | Běžná | URS 23/ II |  |  |  | POL1_7
106 | 721290112 | Zkouška těsnosti potrubí kanalizace vodou DN 150/DN 200 | m | 101 |  | 0 |  | 0 |  | 0 | 21 | 0 | 0 | 0 | 0 | 0 |  | Vlastní | Indiv | 0 | 0 |  | Práce | Běžná | URS 23/ II |  |  |  | POL1_7
107 | 998721102 | Přesun hmot tonážní pro vnitřní kanalizace v objektech v přes 6 do 12 m | t | 2.247 |  | 0 |  | 0 |  | 0 | 21 | 0 | 0 | 0 | 0 | 0 |  | Vlastní | Indiv | 0 | 0 |  | Práce | Běžná | URS 23/ II |  |  |  | POL1_7
Díl: | 722 | Zdravotechnika - vnitřní vodovod |  |  |  | 0 |  | 0 |  | 0 |  | 0 |  | 0.62 |  | 0.15 |  |  |  |  | 0 | [7 empty] | DIL
108 | 722130232 | Potrubí vodovodní ocelové závitové pozinkované svařované běžné DN 20 | m | 2 |  | 0 |  | 0 |  | 0 | 21 | 0 | 0.00245 | 0 | 0 | 0 |  | Vlastní | Indiv | 0 | 0 |  | Práce | Běžná | URS 23/ II |  |  |  | POL1_7
109 | 722130234 | Potrubí vodovodní ocelové závitové pozinkované svařované běžné DN 32 | m | 36 |  | 0 |  | 0 |  | 0 | 21 | 0 | 0.00451 | 0.16 | 0 | 0 |  | Vlastní | Indiv | 0 | 0 |  | Práce | Běžná | URS 23/ II |  |  |  | POL1_7
110 | 722130801 | Demontáž potrubí ocelové pozinkované závitové DN do 25 | m | 70 |  | 0 |  | 0 |  | 0 | 21 | 0 | 0 | 0 | 0.00213 | 0.15 |  | Vlastní | Indiv | 0 | 0 |  | Práce | Běžná | URS 23/ II |  |  |  | POL1_7
111 | 722173402 | Potrubí vodovodní plastové vícevrstvé PE-Xc spoj lisováním PN 16 do 70°C D 20x2,3 mm | m | 198 |  | 0 |  | 0 |  | 0 | 21 | 0 | 0.00023 | 0.05 | 0 | 0 |  | Vlastní | Indiv | 0 | 0 |  | Práce | Běžná | URS 23/ II |  |  |  | POL1_7
112 | 722173403 | Potrubí vodovodní plastové vícevrstvé PE-Xc spoj lisováním PN 16 do 70°C D 25x2,8 mm | m | 184 |  | 0 |  | 0 |  | 0 | 21 | 0 | 0.00033 | 0.06 | 0 | 0 |  | Vlastní | Indiv | 0 | 0 |  | Práce | Běžná | URS 23/ II |  |  |  | POL1_7
113 | 722173404 | Potrubí vodovodní plastové vícevrstvé PE-Xc spoj lisováním PN 16 do 70°C D 32x3,2 mm | m | 94 |  | 0 |  | 0 |  | 0 | 21 | 0 | 0.00051 | 0.05 | 0 | 0 |  | Vlastní | Indiv | 0 | 0 |  | Práce | Běžná | URS 23/ II |  |  |  | POL1_7
114 | 722173405 | Potrubí vodovodní plastové vícevrstvé PE-Xc spoj lisováním PN 16 do 70°C D 40x3,5 mm | m | 65 |  | 0 |  | 0 |  | 0 | 21 | 0 | 0.00076 | 0.05 | 0 | 0 |  | Vlastní | Indiv | 0 | 0 |  | Práce | Běžná | URS 23/ II |  |  |  | POL1_7
115 | HLE.HL800P4050 | Těsnicí manžeta pro potrubní prostupy DN40-50 s PVC manžetou 800/40 | kus | 1 |  | 0 |  | 0 |  | 0 | 21 | 0 | 0.0006 | 0 | 0 | 0 |  | Vlastní | Indiv | 0 | 0 |  | Specifikace | Běžná | Vlastní |  |  |  | POL3_0
116 | 722220111 | Nástěnka pro výtokový ventil G 1/2" s jedním závitem | kus | 78 |  | 0 |  | 0 |  | 0 | 21 | 0 | 0.00013 | 0.01 | 0 | 0 |  | Vlastní | Indiv | 0 | 0 |  | Práce | Běžná | URS 23/ II |  |  |  | POL1_7
117 | 722220121 | Nástěnka pro baterii G 1/2" s jedním závitem | pár | 2 |  | 0 |  | 0 |  | 0 | 21 | 0 | 0.00025 | 0 | 0 | 0 |  | Vlastní | Indiv | 0 | 0 |  | Práce | Běžná | URS 23/ II |  |  |  | POL1_7
118 | 722224115 | Kohout plnicí nebo vypouštěcí G 1/2" PN 10 s jedním závitem | kus | 11 |  | 0 |  | 0 |  | 0 | 21 | 0 | 0.00022 | 0 | 0 | 0 |  | Vlastní | Indiv | 0 | 0 |  | Práce | Běžná | URS 23/ II |  |  |  | POL1_7
119 | 722231073 | Ventil zpětný mosazný G 3/4" PN 10 do 110°C se dvěma závity | kus | 1 |  | 0 |  | 0 |  | 0 | 21 | 0 | 0.00017 | 0 | 0 | 0 |  | Vlastní | Indiv | 0 | 0 |  | Práce | Běžná | URS 23/ II |  |  |  | POL1_7
120 | 722231074 | Ventil zpětný mosazný G 1" PN 10 do 110°C se dvěma závity | kus | 1 |  | 0 |  | 0 |  | 0 | 21 | 0 | 0.00052 | 0 | 0 | 0 |  | Vlastní | Indiv | 0 | 0 |  | Práce | Běžná | URS 23/ II |  |  |  | POL1_7
121 | 722231075 | Ventil zpětný mosazný G 5/4" PN 10 do 110°C se dvěma závity | kus | 2 |  | 0 |  | 0 |  | 0 | 21 | 0 | 0.00082 | 0 | 0 | 0 |  | Vlastní | Indiv | 0 | 0 |  | Práce | Běžná | URS 23/ II |  |  |  | POL1_7
122 | 722231142 | Ventil závitový pojistný rohový G 3/4" | kus | 1 |  | 0 |  | 0 |  | 0 | 21 | 0 | 0.00041 | 0 | 0 | 0 |  | Vlastní | Indiv | 0 | 0 |  | Práce | Běžná | URS 23/ II |  |  |  | POL1_7
123 | 722234263 | Filtr mosazný G 1/2" PN 20 do 80°C s 2x vnitřním závitem | kus | 1 |  | 0 |  | 0 |  | 0 | 21 | 0 | 0.00015 | 0 | 0 | 0 |  | Vlastní | Indiv | 0 | 0 |  | Práce | Běžná | URS 23/ II |  |  |  | POL1_7
124 | 722239101 | Montáž armatur vodovodních se dvěma závity G 1/2" | kus | 4 |  | 0 |  | 0 |  | 0 | 21 | 0 | 2e-05 | 0 | 0 | 0 |  | Vlastní | Indiv | 0 | 0 |  | Práce | Běžná | URS 23/ II |  |  |  | POL1_7
125 | 42211PC1 | Ventil regulační cirkulační automatický 142 00 1/2", 30-50°C | kus | 4 |  | 0 |  | 0 |  | 0 | 21 | 0 | 0.0056 | 0.02 | 0 | 0 |  | Vlastní | Indiv | 0 | 0 |  | Specifikace | Běžná | Vlastní |  |  |  | POL3_0
126 | 722239102 | Montáž armatur vodovodních se dvěma závity G 3/4" | kus | 6 |  | 0 |  | 0 |  | 0 | 21 | 0 | 2e-05 | 0 | 0 | 0 |  | Vlastní | Indiv | 0 | 0 |  | Práce | Běžná | URS 23/ II |  |  |  | POL1_7
127 | 55114146 | kohout kulový PN 42 T 185°C plnoprůtokový nikl páčka 3/4" červený | kus | 5 |  | 0 |  | 0 |  | 0 | 21 | 0 | 0.00033 | 0 | 0 | 0 |  | Vlastní | Indiv | 0 | 0 |  | Specifikace | Běžná | URS 23/ II |  |  |  | POL3_0
128 | 42211PC2 | Ventil regulační cirkulační automatický 142 00 3/4", 30-50°C | kus | 1 |  | 0 |  | 0 |  | 0 | 21 | 0 | 0.0056 | 0.01 | 0 | 0 |  | Vlastní | Indiv | 0 | 0 |  | Specifikace | Běžná | Vlastní |  |  |  | POL3_0
129 | 722239103 | Montáž armatur vodovodních se dvěma závity G 1" | kus | 12 |  | 0 |  | 0 |  | 0 | 21 | 0 | 2e-05 | 0 | 0 | 0 |  | Vlastní | Indiv | 0 | 0 |  | Práce | Běžná | URS 23/ II |  |  |  | POL1_7
130 | 55114148 | kohout kulový PN 35 T 185°C plnoprůtokový nikl páčka 1" červený | kus | 12 |  | 0 |  | 0 |  | 0 | 21 | 0 | 0.00053 | 0.01 | 0 | 0 |  | Vlastní | Indiv | 0 | 0 |  | Specifikace | Běžná | URS 23/ II |  |  |  | POL3_0
131 | 722239104 | Montáž armatur vodovodních se dvěma závity G 5/4" | kus | 12 |  | 0 |  | 0 |  | 0 | 21 | 0 | 2e-05 | 0 | 0 | 0 |  | Vlastní | Indiv | 0 | 0 |  | Práce | Běžná | URS 23/ II |  |  |  | POL1_7
132 | 551112PC | Požární oddělovač BA - DN 32 | kus | 1 |  | 0 |  | 0 |  | 0 | 21 | 0 | 0.0026 | 0 | 0 | 0 |  | Vlastní | Indiv | 0 | 0 |  | Specifikace | Běžná | Vlastní |  |  |  | POL3_0
133 | 55114150 | kohout kulový PN 35 T 185°C plnoprůtokový nikl páčka 1"1/4 červený | kus | 11 |  | 0 |  | 0 |  | 0 | 21 | 0 | 0.00074 | 0.01 | 0 | 0 |  | Vlastní | Indiv | 0 | 0 |  | Specifikace | Běžná | URS 23/ II |  |  |  | POL3_0
134 | 55128853 | ventil směšovací třícestný 5/4" F, PN10, 110 °C, Kvs=16m3/h | kus | 1 |  | 0 |  | 0 |  | 0 | 21 | 0 | 0.00072 | 0 | 0 | 0 |  | Vlastní | Indiv | 0 | 0 |  | Specifikace | Běžná | URS 23/ II |  |  |  | POL3_0
135 | 7222501PC | Hydrantový systém s tvarově stálou hadicí D19 -30bm - plná dvířka - proudnice ekv. 6 - 710/710/200 q=0,30l/s | soubor | 2 |  | 0 |  | 0 |  | 0 | 21 | 0 | 0.03014 | 0.06 | 0 | 0 |  | Vlastní | Indiv | 0 | 0 |  | Práce | Běžná | Vlastní |  |  |  | POL1_7
136 | 722263214 | Vodoměr závitový vícevtokový mokroběžný do 100°C G 1"x 260 mm Qn 5 m3/h horizontální | kus | 1 |  | 0 |  | 0 |  | 0 | 21 | 0 | 0.00492 | 0 | 0 | 0 |  | Vlastní | Indiv | 0 | 0 |  | Práce | Běžná | URS 23/ II |  |  |  | POL1_7
137 | 722290226 | Zkouška těsnosti vodovodního potrubí závitového DN do 50 | m | 629 |  | 0 |  | 0 |  | 0 | 21 | 0 | 0.00019 | 0.12 | 0 | 0 |  | Vlastní | Indiv | 0 | 0 |  | Práce | Běžná | URS 23/ II |  |  |  | POL1_7
138 | 722290234 | Proplach a dezinfekce vodovodního potrubí DN do 80 | m | 629 |  | 0 |  | 0 |  | 0 | 21 | 0 | 1e-05 | 0.01 | 0 | 0 |  | Vlastní | Indiv | 0 | 0 |  | Práce | Běžná | URS 23/ II |  |  |  | POL1_7
139 | 722290822 | Přemístění vnitrostaveništní demontovaných hmot pro vnitřní vodovod v objektech v přes 6 do 12 m | t | 0.149 |  | 0 |  | 0 |  | 0 | 21 | 0 | 0 | 0 | 0 | 0 |  | Vlastní | Indiv | 0 | 0 |  | Práce | Běžná | URS 23/ II |  |  |  | POL1_7
140 | 998722102 | Přesun hmot tonážní pro vnitřní vodovod v objektech v přes 6 do 12 m | t | 0.624 |  | 0 |  | 0 |  | 0 | 21 | 0 | 0 | 0 | 0 | 0 |  | Vlastní | Indiv | 0 | 0 |  | Práce | Běžná | URS 23/ II |  |  |  | POL1_7
Díl: | 725 | Zdravotechnika - zařizovací předměty |  |  |  | 0 |  | 0 |  | 0 |  | 0 |  | 0.68 |  | 0 |  |  |  |  | 0 | [7 empty] | DIL
141 | 72511912PC | Montáž klozetových mís závěsných na nosné stěny | kus | 12 |  | 0 |  | 0 |  | 0 | 21 | 0 | 0.00247 | 0.03 | 0 | 0 |  | Vlastní | Indiv | 0 | 0 |  | Práce | Běžná | Vlastní |  |  |  | POL1_7
142 | 64236041 | klozet keramický bílý závěsný hluboké splachování | kus | 10 |  | 0 |  | 0 |  | 0 | 21 | 0 | 0.0145 | 0.15 | 0 | 0 |  | Vlastní | Indiv | 0 | 0 |  | Specifikace | Běžná | URS 23/ II |  |  |  | POL3_0
Čestné prohlášení dodavatele ke zvláštním požřadavkům veřejné zakázky
4) Ve své nabídce a v případě, že se stane Zhotovitelem, pak při následné realizaci veřejné zakázky zohlední a bude dodržovat v plném rozsahu následující podmínky a omezení týkající se udržitelného rozvoje vycházející z čl. 17 nařízení Evropského parlamentu a Rady (EU) č. 2020/852 ze dne 18. června 2020 a čl. 9 nařízení Evropského parlamentu a Rady (EU) 2021/1060 ze dne 24. června 2021, zejména:
a) V oblasti udržitelného využívání a ochrany vodních zdrojů
V rámci realizace veřejné zakázky budou v případě instalace zařízení k využívání vody instalována zařízení, jejichž spotřeba vody bude doložena technickými listy výrobku, stavební certifikací nebo stávajícím štítkem výrobku v EU, a to s následujícími parametry:
ac) WC, zahrnující soupravy, mísy a splachovací nádrže, s úplným objemem splachovací vody maximálně 6 litrů a maximálním průměrným objemem splachovací vody 3,75 litru (vypočteno dle vzorce Va3 = (Vf4 + (3 × Vr5 )) /4), kde
Va = průměrný objem
Vf = úplné (velké) spláchnutí, 6 litrů
Vr = redukované (malé spláchnutí, 3 litry
143 | 64236051 | klozet keramický bílý závěsný hluboké splachování pro handicapované | kus | 2 |  | 0 |  | 0 |  | 0 | 21 | 0 | 0.0219 | 0.04 | 0 | 0 |  | Vlastní | Indiv | 0 | 0 |  | Specifikace | Běžná | URS 23/ II |  |  |  | POL3_0
Čestné prohlášení dodavatele ke zvláštním požřadavkům veřejné zakázky
4) Ve své nabídce a v případě, že se stane Zhotovitelem, pak při následné realizaci veřejné zakázky zohlední a bude dodržovat v plném rozsahu následující podmínky a omezení týkající se udržitelného rozvoje vycházející z čl. 17 nařízení Evropského parlamentu a Rady (EU) č. 2020/852 ze dne 18. června 2020 a čl. 9 nařízení Evropského parlamentu a Rady (EU) 2021/1060 ze dne 24. června 2021, zejména:
a) V oblasti udržitelného využívání a ochrany vodních zdrojů
V rámci realizace veřejné zakázky budou v případě instalace zařízení k využívání vody instalována zařízení, jejichž spotřeba vody bude doložena technickými listy výrobku, stavební certifikací nebo stávajícím štítkem výrobku v EU, a to s následujícími parametry:
ac) WC, zahrnující soupravy, mísy a splachovací nádrže, s úplným objemem splachovací vody maximálně 6 litrů a maximálním průměrným objemem splachovací vody 3,75 litru (vypočteno dle vzorce Va3 = (Vf4 + (3 × Vr5 )) /4), kde
Va = průměrný objem
Vf = úplné (velké) spláchnutí, 6 litrů
Vr = redukované (malé spláchnutí, 3 litry
144 | GBT.111300005 | Montážní prvek pro závěsné WC, 112 cm, se splachovací nádržkou pod omítku 12 cm | kus | 12 |  | 0 |  | 0 |  | 0 | 21 | 0 | 0.016 | 0.19 | 0 | 0 |  | Vlastní | Indiv | 0 | 0 |  | Specifikace | Běžná | Vlastní |  |  |  | POL3_0
145 | 55281792 | tlačítko pro ovládání WC zepředu, chrom, Stop splachování, 246x164mm | kus | 12 |  | 0 |  | 0 |  | 0 | 21 | 0 | 0.001 | 0.01 | 0 | 0 |  | Vlastní | Indiv | 0 | 0 |  | Specifikace | Běžná | URS 23/ II |  |  |  | POL3_0
146 | HLE.HL210WE | Koleno pro připojení WC DN110 s kulovým kloubem | kus | 14 |  | 0 |  | 0 |  | 0 | 21 | 0 | 0.00043 | 0.01 | 0 | 0 |  | Vlastní | Indiv | 0 | 0 |  | Specifikace | Běžná | Vlastní |  |  |  | POL3_0
147 | 7251291PC | Montáž pisoáru keramického | kus | 4 |  | 0 |  | 0 |  | 0 | 21 | 0 | 0.00064 | 0 | 0 | 0 |  | Vlastní | Indiv | 0 | 0 |  | Práce | Běžná | Vlastní |  |  |  | POL1_7
148 | GBT.111686001 | Montážní prvek pro pisoár, 112–130 cm, univerzální, pro ovládání splachování na omítku | kus | 4 |  | 0 |  | 0 |  | 0 | 21 | 0 | 0.0146 | 0.06 | 0 | 0 |  | Vlastní | Indiv | 0 | 0 |  | Specifikace | Běžná | Vlastní |  |  |  | POL3_0
149 | 64251341 | pisoár keramický s automatickým teplotním splachovačem | kus | 4 |  | 0 |  | 0 |  | 0 | 21 | 0 | 0.0105 | 0.04 | 0 | 0 |  | Vlastní | Indiv | 0 | 0 |  | Specifikace | Běžná | URS 23/ II |  |  |  | POL3_0
Čestné prohlášení dodavatele ke zvláštním požřadavkům veřejné zakázky
4) Ve své nabídce a v případě, že se stane Zhotovitelem, pak při následné realizaci veřejné zakázky zohlední a bude dodržovat v plném rozsahu následující podmínky a omezení týkající se udržitelného rozvoje vycházející z čl. 17 nařízení Evropského parlamentu a Rady (EU) č. 2020/852 ze dne 18. června 2020 a čl. 9 nařízení Evropského parlamentu a Rady (EU) 2021/1060 ze dne 24. června 2021, zejména:
a) V oblasti udržitelného využívání a ochrany vodních zdrojů
V rámci realizace veřejné zakázky budou v případě instalace zařízení k využívání vody instalována zařízení, jejichž spotřeba vody bude doložena technickými listy výrobku, stavební certifikací nebo stávajícím štítkem výrobku v EU, a to s následujícími parametry:
ad) pisoáry s maximální spotřebou 2 litry/mísu/hodinu; splachovací pisoáry s maximálním úplným objemem splachovací vody 1 litr.
150 | AZP.ZAC120 | ZAC 1/20 napájecí zdroj 230V/12V, 50 Hz, 20 VA | kus | 2 |  | 0 |  | 0 |  | 0 | 21 | 0 | 0 | 0 | 0 | 0 |  | Vlastní | Indiv | 0 | 0 |  | Práce | Běžná | URS 23/ II
151 | 72521910PC | Montáž umyvadla připevněného na šrouby do zdiva | soubor | 22 |  | 0 |  | 0 |  | 0 | 21 | 0 | 0 | 0 | 0 | 0 |  | Vlastní | Indiv | 0 | 0 |  | Práce | Běžná | URS 23/ II
152 | 64211045 | umyvadlo keramické závěsné bílé š 550mm | kus | 20 |  | 0 |  | 0 |  | 0 | 21 | 0 | 0 | 0 | 0 | 0 |  | Vlastní | Indiv | 0 | 0 |  | Práce | Běžná | URS 23/ II
153 | 64211023 | umyvadlo keramické závěsné bezbariérové bílé 640x550mm | kus | 2 |  | 0 |  | 0 |  | 0 | 21 | 0 | 0 | 0 | 0 | 0 |  | Vlastní | Indiv | 0 | 0 |  | Práce | Běžná | URS 23/ II
154 | GBT.111430001 | Montážní prvek pro umyvadlo, 112 cm, stojánková armatura | kus | 22 |  | 0 |  | 0 |  | 0 | 21 | 0 | 0 | 0 | 0 | 0 |  | Vlastní | Indiv | 0 | 0 |  | Práce | Běžná | URS 23/ II
155 | 7252391PC | Montáž bidetů bez výtokových armatur ostatní typ | kus | 2 |  | 0 |  | 0 |  | 0 | 21 | 0 | 0 | 0 | 0 | 0 |  | Vlastní | Indiv | 0 | 0 |  | Práce | Běžná | URS 23/ II
156 | 64240414 | bidet keramický závěsný s otvorem pro baterii bílý | kus | 2 |  | 0 |  | 0 |  | 0 | 21 | 0 | 0.016 | 0.03 | 0 | 0 |  | Vlastní | Indiv | 0 | 0 |  | Specifikace | Běžná | URS 23/ II |  |  |  | POL3_0
157 | GBT.111510001 | Montážní prvek pro bidet, 112 cm, univerzální: B=50cm, T=10cm | kus | 2 |  | 0 |  | 0 |  | 0 | 21 | 0 | 0.014 | 0.03 | 0 | 0 |  | Vlastní | Indiv | 0 | 0 |  | Specifikace | Běžná | Vlastní |  |  |  | POL3_0
158 | 725319111 | Montáž dřezu ostatních typů | soubor | 9 |  | 0 |  | 0 |  | 0 | 21 | 0 | 0.00043 | 0 | 0 | 0 |  | Vlastní | Indiv | 0 | 0 |  | Práce | Běžná | URS 23/ II |  |  |  | POL1_7
159 | 72533911PC | Montáž výlevky | soubor | 2 |  | 0 |  | 0 |  | 0 | 21 | 0 | 0.00064 | 0 | 0 | 0 |  | Vlastní | Indiv | 0 | 0 |  | Práce | Běžná | Vlastní |  |  |  | POL1_7
160 | LFN.H85104600000PC | Výlevka bílá keramická závěsná | kus | 2 |  | 0 |  | 0 |  | 0 | 21 | 0 | 0.014 | 0.03 | 0 | 0 |  | Vlastní | Indiv | 0 | 0 |  | Specifikace | Běžná | Vlastní |  |  |  | POL3_0
161 | GBT.111.565.00.1 | Instalační prvek pro výlevku, 175 cm, se splachovací nádržkou pod omítku 12 cm, nástěnná armatura na omítku | kus | 2 |  | 0 |  | 0 |  | 0 | 21 | 0 | 0.0187 | 0.04 | 0 | 0 |  | Vlastní | Indiv | 0 | 0 |  | Specifikace | Běžná | Vlastní |  |  |  | POL3_0
162 | 725813111 | Ventil rohový bez připojovací trubičky nebo flexi hadičky G 1/2" | soubor | 61 |  | 0 |  | 0 |  | 0 | 21 | 0 | 0.00024 | 0.01 | 0 | 0 |  | Vlastní | Indiv | 0 | 0 |  | Práce | Běžná | URS 23/ II |  |  |  | POL1_7
163 | 725819401 | Montáž ventilů rohových G 1/2" s připojovací trubičkou | soubor | 1 |  | 0 |  | 0 |  | 0 | 21 | 0 | 9e-05 | 0 | 0 | 0 |  | Vlastní | Indiv | 0 | 0 |  | Práce | Běžná | URS 23/ II |  |  |  | POL1_7
164 | 55141001 | kohout kulový rohový mosazný R 1/2"x3/8" | kus | 1 |  | 0 |  | 0 |  | 0 | 21 | 0 | 0.00015 | 0 | 0 | 0 |  | Vlastní | Indiv | 0 | 0 |  | Specifikace | Běžná | URS 23/ II |  |  |  | POL3_0
165 | TCE.9PC | Hadice připojovací nerez 8x12, FxF, 3/8"x1/2" s kolínkem, 50 cm | kus | 1 |  | 0 |  | 0 |  | 0 | 21 | 0 | 0 | 0 | 0 | 0 |  | Vlastní | Indiv | 0 | 0 |  | Specifikace | Běžná | Vlastní |  |  |  | POL3_0
166 | 725829121 | Montáž baterie umyvadlové nástěnné pákové a klasické ostatní typ | kus | 2 |  | 0 |  | 0 |  | 0 | 21 | 0 | 0.00016 | 0 | 0 | 0 |  | Vlastní | Indiv | 0 | 0 |  | Práce | Běžná | URS 23/ II |  |  |  | POL1_7
167 | 55143169 | baterie dřezová páková nástěnná s plochým ústím 300mm | kus | 2 |  | 0 |  | 0 |  | 0 | 21 | 0 | 0.00156 | 0 | 0 | 0 |  | Vlastní | Indiv | 0 | 0 |  | Specifikace | Běžná | Vlastní |  |  |  | POL3_0
Čestné prohlášení dodavatele ke zvláštním požřadavkům veřejné zakázky
4) Ve své nabídce a v případě, že se stane Zhotovitelem, pak při následné realizaci veřejné zakázky zohlední a bude dodržovat v plném rozsahu následující podmínky a omezení týkající se udržitelného rozvoje vycházející z čl. 17 nařízení Evropského parlamentu a Rady (EU) č. 2020/852 ze dne 18. června 2020 a čl. 9 nařízení Evropského parlamentu a Rady (EU) 2021/1060 ze dne 24. června 2021, zejména:
a) V oblasti udržitelného využívání a ochrany vodních zdrojů
V rámci realizace veřejné zakázky budou v případě instalace zařízení k využívání vody instalována zařízení, jejichž spotřeba vody bude doložena technickými listy výrobku, stavební certifikací nebo stávajícím štítkem výrobku v EU, a to s následujícími parametry:
aa) umyvadlové baterie a kuchyňské baterie s maximálním průtokem vody 6 litrů/min;
168 | 725829131 | Montáž baterie umyvadlové stojánkové G 1/2" ostatní typ | kus | 31 |  | 0 |  | 0 |  | 0 | 21 | 0 | 0 | 0 | 0 | 0 |  | Vlastní | Indiv | 0 | 0 |  | Práce | Běžná | URS 23/ II
169 | 55144004 | baterie umyvadlová stojánková páková s ovládáním odpadu | kus | 20 |  | 0 |  | 0 |  | 0 | 21 | 0 | 0 | 0 | 0 | 0 |  | Vlastní | Indiv | 0 | 0 |  | Práce | Běžná | Vlastní
170 | 55145692 | baterie umyvadlová stojánková páková s prodlouženou pákou (lékařská) | kus | 2 |  | 0 |  | 0 |  | 0 | 21 | 0 | 0 | 0 | 0 | 0 |  | Vlastní | Indiv | 0 | 0 |  | Práce | Běžná | Vlastní
171 | 551439PC | baterie umyvadlová stojánková páková jedna voda G1/2 | kus | 9 |  | 0 |  | 0 |  | 0 | 21 | 0 | 0.0015 | 0.01 | 0 | 0 |  | Vlastní | Indiv | 0 | 0 |  | Specifikace | Běžná | Vlastní |  |  |  | POL3_0
Čestné prohlášení dodavatele ke zvláštním požřadavkům veřejné zakázky
4) Ve své nabídce a v případě, že se stane Zhotovitelem, pak při následné realizaci veřejné zakázky zohlední a bude dodržovat v plném rozsahu následující podmínky a omezení týkající se udržitelného rozvoje vycházející z čl. 17 nařízení Evropského parlamentu a Rady (EU) č. 2020/852 ze dne 18. června 2020 a čl. 9 nařízení Evropského parlamentu a Rady (EU) 2021/1060 ze dne 24. června 2021, zejména:
a) V oblasti udržitelného využívání a ochrany vodních zdrojů
V rámci realizace veřejné zakázky budou v případě instalace zařízení k využívání vody instalována zařízení, jejichž spotřeba vody bude doložena technickými listy výrobku, stavební certifikací nebo stávajícím štítkem výrobku v EU, a to s následujícími parametry:
aa) umyvadlové baterie a kuchyňské baterie s maximálním průtokem vody 6 litrů/min;
172 | 725829141 | Montáž baterie bidetové stojánkové soupravy pákové ostatní typ | kus | 2 |  | 0 |  | 0 |  | 0 | 21 | 0 | 4e-05 | 0 | 0 | 0 |  | Vlastní | Indiv | 0 | 0 |  | Práce | Běžná | URS 23/ II |  |  |  | POL1_7
173 | 55145505 | baterie bidetová stojánková páková s otvíráním odpadu | kus | 2 |  | 0 |  | 0 |  | 0 | 21 | 0 | 0.0018 | 0 | 0 | 0 |  | Vlastní | Indiv | 0 | 0 |  | Specifikace | Běžná | URS 23/ II |  |  |  | POL3_0
Čestné prohlášení dodavatele ke zvláštním požřadavkům veřejné zakázky
4) Ve své nabídce a v případě, že se stane Zhotovitelem, pak při následné realizaci veřejné zakázky zohlední a bude dodržovat v plném rozsahu následující podmínky a omezení týkající se udržitelného rozvoje vycházející z čl. 17 nařízení Evropského parlamentu a Rady (EU) č. 2020/852 ze dne 18. června 2020 a čl. 9 nařízení Evropského parlamentu a Rady (EU) 2021/1060 ze dne 24. června 2021, zejména:
a) V oblasti udržitelného využívání a ochrany vodních zdrojů
V rámci realizace veřejné zakázky budou v případě instalace zařízení k využívání vody instalována zařízení, jejichž spotřeba vody bude doložena technickými listy výrobku, stavební certifikací nebo stávajícím štítkem výrobku v EU, a to s následujícími parametry:
aa) umyvadlové baterie a kuchyňské baterie s maximálním průtokem vody 6 litrů/min;
174 | 725980121 | Dvířka 15/15 | kus | 12 |  | 0 |  | 0 |  | 0 | 21 | 0 | 7e-05 | 0 | 0 | 0 |  | Vlastní | Indiv | 0 | 0 |  | Práce | Běžná | URS 23/ II |  |  |  | POL1_7
175 | 725980123 | Dvířka 30/30 | kus | 6 |  | 0 |  | 0 |  | 0 | 21 | 0 | 0.00031 | 0 | 0 | 0 |  | Vlastní | Indiv | 0 | 0 |  | Práce | Běžná | URS 23/ II |  |  |  | POL1_7
176 | 998725102 | Přesun hmot tonážní pro zařizovací předměty v objektech v přes 6 do 12 m | t | 1.324 |  | 0 |  | 0 |  | 0 | 21 | 0 | 0 | 0 | 0 | 0 |  | Vlastní | Indiv | 0 | 0 |  | Práce | Běžná | URS 23/ II |  |  |  | POL1_7
Díl: | 732 | Ústřední vytápění - strojovny |  |  |  | 0 |  | 0 |  | 0 |  | 0 |  | 0 |  | 0 |  |  |  |  | 0 | [7 empty] | DIL
177 | 732331101 | Nádoba tlaková expanzní pro solární, topnou a chladící soustavu s membránou závitové připojení PN 1, 0 o objemu 8 l | soubor | 1 |  | 0 |  | 0 |  | 0 | 21 | 0 | 0.00332 | 0 | 0 | 0 |  | Vlastní | Indiv | 0 | 0 |  | Práce | Běžná | URS 23/ II |  |  |  | POL1_7
178 | 732429212 | Montáž čerpadla oběhového mokroběžného závitového DN 25 | soubor | 1 |  | 0 |  | 0 |  | 0 | 21 | 0 | 0.00068 | 0 | 0 | 0 |  | Vlastní | Indiv | 0 | 0 |  | Práce | Běžná | URS 23/ II |  |  |  | POL1_7
179 | 42610589 | čerpadlo oběhové teplovodní závitové DN 25 cirkulační pro TUV výtlak 4m Qmax 2,2m3/h PN 10 nerezové T 80°C | kus | 1 |  | 0 |  | 0 |  | 0 | 21 | 0 | 0.0026 | 0 | 0 | 0 |  | Vlastní | Indiv | 0 | 0 |  | Specifikace | Běžná | URS 23/ II |  |  |  | POL3_0
180 | 998732102 | Přesun hmot tonážní pro strojovny v objektech v přes 6 do 12 m | t | 0.007 |  | 0 |  | 0 |  | 0 | 21 | 0 | 0 | 0 | 0 | 0 |  | Vlastní | Indiv | 0 | 0 |  | Práce | Běžná | URS 23/ II |  |  |  | POL1_7
Díl: | 734 | Ústřední vytápění - armatury |  |  |  | 0 |  | 0 |  | 0 |  | 0 |  | 0 |  | 0 |  |  |  |  | 0 | [7 empty] | DIL
181 | 734411101 | Teploměr technický s pevným stonkem a jímkou zadní připojení průměr 63 mm délky 50 mm | kus | 1 |  | 0 |  | 0 |  | 0 | 21 | 0 | 0.00053 | 0 | 0 | 0 |  | Vlastní | Indiv | 0 | 0 |  | Práce | Běžná | URS 23/ II |  |  |  | POL1_7
182 | 734421102 | Tlakoměr s pevným stonkem a zpětnou klapkou tlak 0-16 bar průměr 63 mm spodní připojení | kus | 1 |  | 0 |  | 0 |  | 0 | 21 | 0 | 0.00053 | 0 | 0 | 0 |  | Vlastní | Indiv | 0 | 0 |  | Práce | Běžná | URS 23/ II |  |  |  | POL1_7
183 | 998734102 | Přesun hmot tonážní pro armatury v objektech v přes 6 do 12 m | t | 0.002 |  | 0 |  | 0 |  | 0 | 21 | 0 | 0.00147 | 0 | 0 | 0 |  | Vlastní | Indiv | 0 | 0 |  | Práce | Běžná | URS 23/ II |  |  |  | POL1_7
[27 empty] | 15 | 21 | DPH
| Celkem |  |  |  |  | 0 | [20 empty] | 0 | 0 | SUM
nová položka
změny množství
Poznámky uchazeče k zadání
POPUZIV
END
Note on Z6: Jedná se o informaci, zda se jedná o položku, která je do rozpočtu zadána z cenové soustavy RTS, nebo vlastní.

## SO 01 SO 01.3 Pol
Položkový rozpočet | [28 empty] | #TypZaznamu#
S: | 14_05_2023_end | Novostavba modulární ZŠ JINOTAJ Zlín | [26 empty] | STA
O: | SO 01 | Horní stavba | [23 empty] | STA |  |  | OBJ
R: | SO 01.3 | Ústřední vytápění | [26 empty] | ROZ
P.č. | Číslo položky | Název položky | MJ | Množství | Cena / MJ | Celkem | Dodávka | Dodávka celk. | Montáž | Montáž celk. | DPH | Cena s DPH | Hmotnost / MJ | Hmotnost celk.(t) | Dem. hmotnost / MJ | Dem. hmotnost celk.(t) | Ceník | Cen. soustava / platnost | Cenová úroveň | Nhod / MJ | Nhod celk. | Dodavatel | Typ položky | Stav položky | Cen. soustava / platnost
Díl: | 713 | Izolace tepelné |  |  |  | 0 |  | 0 |  | 0 |  | 0 |  | 0 |  | 0 |  |  |  |  | 0 | [7 empty] | DIL
1 | 71360 | Izolace z pěnového polyetylenu vnitřní prům. 18mm, tloušťka 20mm | bm | 51 |  | 0 |  | 0 |  | 0 | 21 | 0 | 0 | 0 | 0 | 0 |  | Vlastní | Indiv | 0 | 0 |  | Práce | Běžná | Vlastní |  |  |  | POL1_7
2 | 71360 | Izolace z pěnového polyetylenu vnitřní prům. 22mm, tloušťka 20mm | bm | 54 |  | 0 |  | 0 |  | 0 | 21 | 0 | 0 | 0 | 0 | 0 |  | Vlastní | Indiv | 0 | 0 |  | R-položka | Běžná | Vlastní |  |  |  | POL12_1
3 | 71360 | Izolace z pěnového polyetylenu vnitřní prům. 28mm, tloušťka 20mm | bm | 52 |  | 0 |  | 0 |  | 0 | 21 | 0 | 0 | 0 | 0 | 0 |  | Vlastní | Indiv | 0 | 0 |  | R-položka | Běžná | Vlastní |  |  |  | POL12_1
4 | 71360 | Izolace z pěnového polyetylenu vnitřní prům. 42mm, tloušťka 20mm | bm | 66 |  | 0 |  | 0 |  | 0 | 21 | 0 | 0 | 0 | 0 | 0 |  | Vlastní | Indiv | 0 | 0 |  | R-položka | Běžná | Vlastní |  |  |  | POL12_1
5 | 71360 | Izolace-montáž hadic | bm | 269 |  | 0 |  | 0 |  | 0 | 21 | 0 | 0 | 0 | 0 | 0 |  | Vlastní | Indiv | 0 | 0 |  | Specifikace | Běžná | Vlastní |  |  |  | POL3_0
6 | 71360 | Izolace z pěnového polyetylenu | ks | 1345 |  | 0 |  | 0 |  | 0 | 21 | 0 | 0 | 0 | 0 | 0 |  | Vlastní | Indiv | 0 | 0 |  | R-položka | Běžná | Vlastní |  |  |  | POL12_1
7 | 713-09 | Al-plech tl. 0,63m - oplechování potrubí na střeše | m2 | 2 |  | 0 |  | 0 |  | 0 | 21 | 0 | 0 | 0 | 0 | 0 |  | Vlastní | Indiv | 0 | 0 |  | Specifikace | Běžná | Vlastní |  |  |  | POL3_0
8 | 713-21 | Izolační pouzdro vyvažovacích armatur DN 20 | kus | 1 |  | 0 |  | 0 |  | 0 | 21 | 0 | 0 | 0 | 0 | 0 |  | Vlastní | Indiv | 0 | 0 |  | Specifikace | Běžná | Vlastní |  |  |  | POL3_0
9 | 713-22 | Izolační pouzdro vyvažovacích armatur DN 32 | kus | 1 |  | 0 |  | 0 |  | 0 | 21 | 0 | 0 | 0 | 0 | 0 |  | Vlastní | Indiv | 0 | 0 |  | Specifikace | Běžná | Vlastní |  |  |  | POL3_0
10 | 713-25 | Izolační pouzdro čerpadel DN25 | kus | 2 |  | 0 |  | 0 |  | 0 | 21 | 0 | 0 | 0 | 0 | 0 |  | Vlastní | Indiv | 0 | 0 |  | Specifikace | Běžná | Vlastní |  |  |  | POL3_0
11 | 713-29 | Izolační pouzdro rozdělovače | kus | 1 |  | 0 |  | 0 |  | 0 | 21 | 0 | 0 | 0 | 0 | 0 |  | Vlastní | Indiv | 0 | 0 |  | Specifikace | Běžná | Vlastní |  |  |  | POL3_0
12 | 713-49 | Izolační hadice kaučukové prům 42mm, tl.25mm pro venkovní použití | m | 46 |  | 0 |  | 0 |  | 0 | 21 | 0 | 0 | 0 | 0 | 0 |  | Vlastní | Indiv | 0 | 0 |  | Specifikace | Běžná | Vlastní |  |  |  | POL3_0
13 | 998713201 | Přesun hmot pro izolace tepelné, výšky do 6 m | % |  |  | 0 |  | 0 |  | 0 | 21 | 0 | 0 | 0 | 0 | 0 |  | Vlastní | Indiv | 0 | 0 |  | Přesun hmot | Běžná | RTS 23/ II |  |  |  | POL7_
Díl: | 731 | Kotelny |  |  |  | 0 |  | 0 |  | 0 |  | 0 |  | 0 |  | 0 |  |  |  |  | 0 | [7 empty] | DIL
14 | 731249322 | Montáž TČ Instalace, zapojení a uvedení do provozu | soubor | 1 |  | 0 |  | 0 |  | 0 | 21 | 0 | 0 | 0 | 0 | 0 |  | Vlastní | Indiv | 0 | 0 |  | Práce | Běžná | RTS 23/ II |  |  |  | POL1_7
15 | 731-01 | TČ vzduch/voda 286-22 s regulací | soubor | 1 |  | 0 |  | 0 |  | 0 | 21 | 0 | 0 | 0 | 0 | 0 |  | Vlastní | Indiv | 0 | 0 |  | Specifikace | Běžná | Vlastní |  |  |  | POL3_0
16 | 731-02 | Topný kabel do odvodu kondezátu, délka 1,5 | soubor | 1 |  | 0 |  | 0 |  | 0 | 21 | 0 | 0 | 0 | 0 | 0 |  | Vlastní | Indiv | 0 | 0 |  | Specifikace | Běžná | Vlastní |  |  |  | POL3_0
17 | 731-03 | Oběhové čerpadlo (okruh zdroje) s řízením 0-10 V (vytápění, zásobník TV) | soubor | 2 |  | 0 |  | 0 |  | 0 | 21 | 0 | 0 | 0 | 0 | 0 |  | Vlastní | Indiv | 0 | 0 |  | Specifikace | Běžná | Vlastní |  |  |  | POL3_0
18 | 731-04 | Příslušenství TČ-rozdělovač diferenčních tlaků | kus | 1 |  | 0 |  | 0 |  | 0 | 21 | 0 | 0 | 0 | 0 | 0 |  | Vlastní | Indiv | 0 | 0 |  | Specifikace | Běžná | Vlastní |  |  |  | POL3_0
19 | 731-05 | Příslušenství TČ- rozšiřovací modul pro dva směšované topné okruhy | kus | 1 |  | 0 |  | 0 |  | 0 | 21 | 0 | 0 | 0 | 0 | 0 |  | Vlastní | Indiv | 0 | 0 |  | Specifikace | Běžná | Vlastní |  |  |  | POL3_0
20 | 731-06 | Příslušenství TČ-čidlo NTC pro otopný okruh | kus | 1 |  | 0 |  | 0 |  | 0 | 21 | 0 | 0 | 0 | 0 | 0 |  | Vlastní | Indiv | 0 | 0 |  | Specifikace | Běžná | Vlastní |  |  |  | POL3_0
21 | 731-10 | Akumulační nádrž 500 l | kus | 1 |  | 0 |  | 0 |  | 0 | 21 | 0 | 0 | 0 | 0 | 0 |  | Vlastní | Indiv | 0 | 0 |  | Specifikace | Běžná | Vlastní |  |  |  | POL3_0
22 | 731-11 | Příslušenství TČ-el. topná tyč do aku 6 kW/400 V | soubor | 1 |  | 0 |  | 0 |  | 0 | 21 | 0 | 0 | 0 | 0 | 0 |  | Vlastní | Indiv | 0 | 0 |  | Specifikace | Běžná | Vlastní |  |  |  | POL3_0
23 | 731-21 | Bezpečnostní termostat, příložný | kus | 2 |  | 0 |  | 0 |  | 0 | 21 | 0 | 0 | 0 | 0 | 0 |  | Vlastní | Indiv | 0 | 0 |  | Specifikace | Běžná | Vlastní |  |  |  | POL3_0
24 | 731-41 | Demi filtr pro topný systém 3/4" včetně náplně | kus | 1 |  | 0 |  | 0 |  | 0 | 21 | 0 | 0 | 0 | 0 | 0 |  | Vlastní | Indiv | 0 | 0 |  | Specifikace | Běžná | Vlastní |  |  |  | POL3_0
25 | 731-42 | Náhradní náplň pro demi filtr | kus | 1 |  | 0 |  | 0 |  | 0 | 21 | 0 | 0 | 0 | 0 | 0 |  | Vlastní | Indiv | 0 | 0 |  | Specifikace | Běžná | Vlastní |  |  |  | POL3_0
26 | 998731201 | Přesun hmot pro kotelny, výšky do 6 m | % |  |  | 0 |  | 0 |  | 0 | 21 | 0 | 0 | 0 | 0 | 0 |  | Vlastní | Indiv | 0 | 0 |  | Přesun hmot | Běžná | RTS 23/ II |  |  |  | POL7_
27 | 915T00 | Hzs - Zprovoznění regulace | hod | 1 |  | 0 |  | 0 |  | 0 | 21 | 0 | 0 | 0 | 0 | 0 |  | Vlastní | Indiv | 0 | 0 |  | Práce | Běžná | Vlastní |  |  |  | POL1_7
Díl: | 732 | Strojovny |  |  |  | 0 |  | 0 |  | 0 |  | 0 |  | 0 |  | 0 |  |  |  |  | 0 | [7 empty] | DIL
28 | 732111128 | Tělesa rozdělovačů a sběračů DN 80 dl 0,95m detail viz. výkres č. 10 | kus | 1 |  | 0 |  | 0 |  | 0 | 21 | 0 | 0 | 0 | 0 | 0 |  | Vlastní | Indiv | 0 | 0 |  | Práce | Běžná | RTS 23/ II |  |  |  | POL1_7
29 | 732111312 | Trubková hrdla rozděl. a sběr. bez přírub, DN 20 | kus | 2 |  | 0 |  | 0 |  | 0 | 21 | 0 | 0 | 0 | 0 | 0 |  | Vlastní | Indiv | 0 | 0 |  | Práce | Běžná | RTS 23/ II |  |  |  | POL1_7
30 | 732111312 | Trubková hrdla rozděl. a sběr. bez přírub, DN 15 | kus | 2 |  | 0 |  | 0 |  | 0 | 21 | 0 | 0 | 0 | 0 | 0 |  | Vlastní | Indiv | 0 | 0 |  | R-položka | Běžná | RTS 23/ II |  |  |  | POL12_1
31 | 732111316 | Trubková hrdla rozděl. a sběr. bez přírub, DN 40 | kus | 4 |  | 0 |  | 0 |  | 0 | 21 | 0 | 0 | 0 | 0 | 0 |  | Vlastní | Indiv | 0 | 0 |  | Práce | Běžná | RTS 23/ II |  |  |  | POL1_7
32 | 732119191 | M. rozdělovačů a sběračů DN 100 (90x90mm) dl 1m | kus | 1 |  | 0 |  | 0 |  | 0 | 21 | 0 | 0 | 0 | 0 | 0 |  | Vlastní | Indiv | 0 | 0 |  | Práce | Běžná | RTS 23/ II |  |  |  | POL1_7
33 | 732199100 | Montáž orientačního štítku včetně dodávky štítku | soubor | 12 |  | 0 |  | 0 |  | 0 | 21 | 0 | 0 | 0 | 0 | 0 |  | Vlastní | Indiv | 0 | 0 |  | Práce | Běžná | RTS 23/ II |  |  |  | POL1_7
34 | 732219315 | Montáž ohříváků vody stojat.PN 0,6-0,6,do 1000 l 1xAKU; 1x bojler | soubor | 2 |  | 0 |  | 0 |  | 0 | 21 | 0 | 0 | 0 | 0 | 0 |  | Vlastní | Indiv | 0 | 0 |  | Práce | Běžná | RTS 23/ II |  |  |  | POL1_7
35 | 732331612 | Nádoba expanzní tlaková C35/3 | soubor | 1 |  | 0 |  | 0 |  | 0 | 21 | 0 | 0 | 0 | 0 | 0 |  | Vlastní | Indiv | 0 | 0 |  | Práce | Běžná | RTS 23/ II |  |  |  | POL1_7
36 | 732331616 | Nádoba expanzní tlaková C50/3 | soubor | 1 |  | 0 |  | 0 |  | 0 | 21 | 0 | 0 | 0 | 0 | 0 |  | Vlastní | Indiv | 0 | 0 |  | Práce | Běžná | RTS 23/ II |  |  |  | POL1_7
37 | 732339103 | Montáž nádoby expanzní tlakové 35 l | soubor | 1 |  | 0 |  | 0 |  | 0 | 21 | 0 | 0 | 0 | 0 | 0 |  | Vlastní | Indiv | 0 | 0 |  | Práce | Běžná | RTS 23/ II |  |  |  | POL1_7
38 | 732339104 | Montáž nádoby expanzní tlakové 50 l | soubor | 1 |  | 0 |  | 0 |  | 0 | 21 | 0 | 0 | 0 | 0 | 0 |  | Vlastní | Indiv | 0 | 0 |  | Práce | Běžná | RTS 23/ II |  |  |  | POL1_7
39 | 732421151 | Čerpadlo oběhové 25-60 | soubor | 1 |  | 0 |  | 0 |  | 0 | 21 | 0 | 0 | 0 | 0 | 0 |  | Vlastní | Indiv | 0 | 0 |  | Práce | Běžná | RTS 23/ II |  |  |  | POL1_7
40 | 732421313 | Čerpadlo oběhové 25-60 | soubor | 1 |  | 0 |  | 0 |  | 0 | 21 | 0 | 0 | 0 | 0 | 0 |  | Vlastní | Indiv | 0 | 0 |  | Práce | Běžná | RTS 23/ II |  |  |  | POL1_7
41 | 732429111 | Montáž čerpadel oběhových spirálních, DN 25 | soubor | 2 |  | 0 |  | 0 |  | 0 | 21 | 0 | 0 | 0 | 0 | 0 |  | Vlastní | Indiv | 0 | 0 |  | Práce | Běžná | RTS 23/ II |  |  |  | POL1_7
42 | 732-02 | Zásobník teplé vody pro tepelná čerpadla 400 l, teplosměnná plocha 4,2 m2 | kus | 1 |  | 0 |  | 0 |  | 0 | 21 | 0 | 0 | 0 | 0 | 0 |  | Vlastní | Indiv | 0 | 0 |  | Specifikace | Běžná | Vlastní |  |  |  | POL3_0
43 | 732-03 | Elektrická topná tyč do zásobníku TV 6 kW/400 V | kus | 1 |  | 0 |  | 0 |  | 0 | 21 | 0 | 0 | 0 | 0 | 0 |  | Vlastní | Indiv | 0 | 0 |  | Specifikace | Běžná | Vlastní |  |  |  | POL3_0
44 | 998732201 | Přesun hmot pro strojovny, výšky do 6 m | % |  |  | 0 |  | 0 |  | 0 | 21 | 0 | 0 | 0 | 0 | 0 |  | Vlastní | Indiv | 0 | 0 |  | Přesun hmot | Běžná | RTS 23/ II |  |  |  | POL7_
Díl: | 733 | Rozvod potrubí |  |  |  | 0 |  | 0 |  | 0 |  | 0 |  | 0 |  | 0 |  |  |  |  | 0 | [7 empty] | DIL
45 | 733163103 | Potrubí z měděných trubek vytápění D 18 x 1,0 mm | m | 51 |  | 0 |  | 0 |  | 0 | 21 | 0 | 0 | 0 | 0 | 0 |  | Vlastní | Indiv | 0 | 0 |  | Práce | Běžná | RTS 23/ II |  |  |  | POL1_7
46 | 733163104 | Potrubí z měděných trubek vytápění D 22 x 1 ,0mm | m | 54 |  | 0 |  | 0 |  | 0 | 21 | 0 | 0 | 0 | 0 | 0 |  | Vlastní | Indiv | 0 | 0 |  | Práce | Běžná | RTS 23/ II |  |  |  | POL1_7
47 | 733163105 | Potrubí z měděných trubek vytápění D 28 x 1,5 mm | m | 52 |  | 0 |  | 0 |  | 0 | 21 | 0 | 0 | 0 | 0 | 0 |  | Vlastní | Indiv | 0 | 0 |  | Práce | Běžná | RTS 23/ II |  |  |  | POL1_7
48 | 733163107 | Potrubí z měděných trubek vytápění D 42 x 1,5 mm | m | 112 |  | 0 |  | 0 |  | 0 | 21 | 0 | 0 | 0 | 0 | 0 |  | Vlastní | Indiv | 0 | 0 |  | Práce | Běžná | RTS 23/ II |  |  |  | POL1_7
49 | 733164103 | Montáž potrubí z měděných trubek vytápění D 18 mm | m | 51 |  | 0 |  | 0 |  | 0 | 21 | 0 | 0 | 0 | 0 | 0 |  | Vlastní | Indiv | 0 | 0 |  | Práce | Běžná | RTS 23/ II |  |  |  | POL1_7
50 | 733164104 | Montáž potrubí z měděných trubek vytápění D 22 mm | m | 54 |  | 0 |  | 0 |  | 0 | 21 | 0 | 0 | 0 | 0 | 0 |  | Vlastní | Indiv | 0 | 0 |  | Práce | Běžná | RTS 23/ II |  |  |  | POL1_7
51 | 733164105 | Montáž potrubí z měděných trubek vytápění D 28 mm | m | 52 |  | 0 |  | 0 |  | 0 | 21 | 0 | 0 | 0 | 0 | 0 |  | Vlastní | Indiv | 0 | 0 |  | Práce | Běžná | RTS 23/ II |  |  |  | POL1_7
52 | 733164107 | Montáž potrubí z měděných trubek vytápění D 42 mm | m | 112 |  | 0 |  | 0 |  | 0 | 21 | 0 | 0 | 0 | 0 | 0 |  | Vlastní | Indiv | 0 | 0 |  | Práce | Běžná | RTS 23/ II |  |  |  | POL1_7
53 | 733291101 | Zkouška těsnosti potrubí Cu -D 35 | m | 157 |  | 0 |  | 0 |  | 0 | 21 | 0 | 0 | 0 | 0 | 0 |  | Vlastní | Indiv | 0 | 0 |  | Práce | Běžná | RTS 23/ II |  |  |  | POL1_7
54 | 733291102 | Zkouška těsnosti potrubí Cu -D 64 | m | 112 |  | 0 |  | 0 |  | 0 | 21 | 0 | 0 | 0 | 0 | 0 |  | Vlastní | Indiv | 0 | 0 |  | Práce | Běžná | RTS 23/ II |  |  |  | POL1_7
55 | 998733201 | Přesun hmot pro rozvody potrubí, výšky do 6 m | % |  |  | 0 |  | 0 |  | 0 | 21 | 0 | 0 | 0 | 0 | 0 |  | Vlastní | Indiv | 0 | 0 |  | Přesun hmot | Běžná | RTS 23/ II |  |  |  | POL7_
56 | 911T00 | Hzs - zednické výpomoci | hod | 40 |  | 0 |  | 0 |  | 0 | 21 | 0 | 0 | 0 | 0 | 0 |  | Vlastní | Indiv | 0 | 0 |  | Práce | Běžná | Vlastní |  |  |  | POL1_7
Díl: | 734 | Armatury |  |  |  | 0 |  | 0 |  | 0 |  | 0 |  | 0 |  | 0 |  |  |  |  | 0 | [7 empty] | DIL
57 | 733113114 | Příplatek za zhotovení přípojky DN 20 | kus | 16 |  | 0 |  | 0 |  | 0 | 21 | 0 | 0 | 0 | 0 | 0 |  | Vlastní | Indiv | 0 | 0 |  | Práce | Běžná | RTS 23/ II |  |  |  | POL1_7
58 | 733113115 | Příplatek za zhotovení přípojky DN 25 | kus | 2 |  | 0 |  | 0 |  | 0 | 21 | 0 | 0 | 0 | 0 | 0 |  | Vlastní | Indiv | 0 | 0 |  | Práce | Běžná | RTS 23/ II |  |  |  | POL1_7
59 | 734209103 | Montáž armatur závitových,s 1závitem, G 1/2 | kus | 10 |  | 0 |  | 0 |  | 0 | 21 | 0 | 0 | 0 | 0 | 0 |  | Vlastní | Indiv | 0 | 0 |  | Práce | Běžná | RTS 23/ II |  |  |  | POL1_7
60 | 734209104 | Montáž armatur závitových,s 1závitem, G 3/4 | kus | 2 |  | 0 |  | 0 |  | 0 | 21 | 0 | 0 | 0 | 0 | 0 |  | Vlastní | Indiv | 0 | 0 |  | Práce | Běžná | RTS 23/ II |  |  |  | POL1_7
61 | 734209113 | Montáž armatur závitových,se 2závity, G 1/2 | kus | 3 |  | 0 |  | 0 |  | 0 | 21 | 0 | 0 | 0 | 0 | 0 |  | Vlastní | Indiv | 0 | 0 |  | Práce | Běžná | RTS 23/ II |  |  |  | POL1_7
62 | 734209114 | Montáž armatur závitových,se 2závity, G 3/4 | kus | 16 |  | 0 |  | 0 |  | 0 | 21 | 0 | 0 | 0 | 0 | 0 |  | Vlastní | Indiv | 0 | 0 |  | Práce | Běžná | RTS 23/ II |  |  |  | POL1_7
63 | 734209116 | Montáž armatur závitových,se 2závity, G 5/4 | kus | 1 |  | 0 |  | 0 |  | 0 | 21 | 0 | 0 | 0 | 0 | 0 |  | Vlastní | Indiv | 0 | 0 |  | Práce | Běžná | RTS 23/ II |  |  |  | POL1_7
64 | 734209117 | Montáž armatur závitových,se 2závity, G 6/4 | kus | 21 |  | 0 |  | 0 |  | 0 | 21 | 0 | 0 | 0 | 0 | 0 |  | Vlastní | Indiv | 0 | 0 |  | Práce | Běžná | RTS 23/ II |  |  |  | POL1_7
65 | 734209123 | Montáž armatur závitových,se 3závity, G 1/2 | kus | 1 |  | 0 |  | 0 |  | 0 | 21 | 0 | 0 | 0 | 0 | 0 |  | Vlastní | Indiv | 0 | 0 |  | Práce | Běžná | RTS 23/ II |  |  |  | POL1_7
66 | 734209125 | Montáž armatur závitových,se 3závity, G 1 | kus | 1 |  | 0 |  | 0 |  | 0 | 21 | 0 | 0 | 0 | 0 | 0 |  | Vlastní | Indiv | 0 | 0 |  | Práce | Běžná | RTS 23/ II |  |  |  | POL1_7
67 | 734233122 | Kohout kulový,vnitřní-vnitřní z. DN 20 | kus | 5 |  | 0 |  | 0 |  | 0 | 21 | 0 | 0 | 0 | 0 | 0 |  | Vlastní | Indiv | 0 | 0 |  | Práce | Běžná | RTS 23/ II |  |  |  | POL1_7
68 | 734233125 | Kohout kulový,vnitřní-vnitřní z. DN 40 | kus | 14 |  | 0 |  | 0 |  | 0 | 21 | 0 | 0 | 0 | 0 | 0 |  | Vlastní | Indiv | 0 | 0 |  | Práce | Běžná | RTS 23/ II |  |  |  | POL1_7
69 | 734244422 | Klapka zpětná pružinová,2xvnitřní závit DN 20 | kus | 1 |  | 0 |  | 0 |  | 0 | 21 | 0 | 0 | 0 | 0 | 0 |  | Vlastní | Indiv | 0 | 0 |  | Práce | Běžná | RTS 23/ II |  |  |  | POL1_7
70 | 734244425 | Klapka zpětná pružinová,2xvnitřní závit DN 40 | kus | 3 |  | 0 |  | 0 |  | 0 | 21 | 0 | 0 | 0 | 0 | 0 |  | Vlastní | Indiv | 0 | 0 |  | Práce | Běžná | RTS 23/ II |  |  |  | POL1_7
71 | 734253116 | Ventil pojistný DN 20 FF x 3,0 bar | kus | 2 |  | 0 |  | 0 |  | 0 | 21 | 0 | 0 | 0 | 0 | 0 |  | Vlastní | Indiv | 0 | 0 |  | Práce | Běžná | RTS 23/ II |  |  |  | POL1_7
72 | 734291113 | Kohouty plnící a vypouštěcí G 1/2 | kus | 10 |  | 0 |  | 0 |  | 0 | 21 | 0 | 0 | 0 | 0 | 0 |  | Vlastní | Indiv | 0 | 0 |  | Práce | Běžná | RTS 23/ II |  |  |  | POL1_7
73 | 734293272 | Kohout kulový s integrovaným filtrem, DN 20 | kus | 2 |  | 0 |  | 0 |  | 0 | 21 | 0 | 0 | 0 | 0 | 0 |  | Vlastní | Indiv | 0 | 0 |  | Práce | Běžná | RTS 23/ II |  |  |  | POL1_7
74 | 734293275 | Kohout kulový s integrovaným filtrem, DN 40 | kus | 3 |  | 0 |  | 0 |  | 0 | 21 | 0 | 0 | 0 | 0 | 0 |  | Vlastní | Indiv | 0 | 0 |  | Práce | Běžná | RTS 23/ II |  |  |  | POL1_7
75 | 734411111 | Teploměr přímý s pouzdrem typ 160 | kus | 4 |  | 0 |  | 0 |  | 0 | 21 | 0 | 0 | 0 | 0 | 0 |  | Vlastní | Indiv | 0 | 0 |  | Práce | Běžná | RTS 23/ II |  |  |  | POL1_7
76 | 734419111 | Montáž teploměru s pouzdrem nebo stonkem a jímkou | kus | 4 |  | 0 |  | 0 |  | 0 | 21 | 0 | 0 | 0 | 0 | 0 |  | Vlastní | Indiv | 0 | 0 |  | Práce | Běžná | RTS 23/ II |  |  |  | POL1_7
77 | 734421160 | Tlakoměr deformační 0-10 MPa č. 03322, D 100 | kus | 2 |  | 0 |  | 0 |  | 0 | 21 | 0 | 0 | 0 | 0 | 0 |  | Vlastní | Indiv | 0 | 0 |  | Práce | Běžná | RTS 23/ II |  |  |  | POL1_7
78 | 734424911 | Kohout tlakoměru čep.K 70-181-716,M12x1,5 | kus | 2 |  | 0 |  | 0 |  | 0 | 21 | 0 | 0 | 0 | 0 | 0 |  | Vlastní | Indiv | 0 | 0 |  | Práce | Běžná | RTS 23/ II |  |  |  | POL1_7
79 | 734429101 | Montáž tlakoměru deformačního 0-10 MPa | kus | 2 |  | 0 |  | 0 |  | 0 | 21 | 0 | 0 | 0 | 0 | 0 |  | Vlastní | Indiv | 0 | 0 |  | Práce | Běžná | RTS 23/ II |  |  |  | POL1_7
80 | 734-12 | Potrubní oddělovač DN 20 | kus | 1 |  | 0 |  | 0 |  | 0 | 21 | 0 | 0 | 0 | 0 | 0 |  | Vlastní | Indiv | 0 | 0 |  | Specifikace | Běžná | Vlastní |  |  |  | POL3_0
81 | 734-32 | Ruční vyvažovací ventil DN20 s měřícími vsuvkami | kus | 1 |  | 0 |  | 0 |  | 0 | 21 | 0 | 0 | 0 | 0 | 0 |  | Vlastní | Indiv | 0 | 0 |  | Práce | Běžná | Vlastní |  |  |  | POL1_7
82 | 734-33 | Ruční vyvažovací ventil DN32 s měřícími vsuvkami | kus | 1 |  | 0 |  | 0 |  | 0 | 21 | 0 | 0 | 0 | 0 | 0 |  | Vlastní | Indiv | 0 | 0 |  | Práce | Běžná | Vlastní |  |  |  | POL1_7
83 | 734-36 | Vyvažovací ventil koncových jednotek 15NF | kus | 3 |  | 0 |  | 0 |  | 0 | 21 | 0 | 0 | 0 | 0 | 0 |  | Vlastní | Indiv | 0 | 0 |  | Specifikace | Běžná | Vlastní |  |  |  | POL3_0
84 | 734-37 | Vyvažovací ventil koncových jednotek 20NF | kus | 3 |  | 0 |  | 0 |  | 0 | 21 | 0 | 0 | 0 | 0 | 0 |  | Vlastní | Indiv | 0 | 0 |  | Specifikace | Běžná | Vlastní |  |  |  | POL3_0
85 | 734-51 | 3-cest. směšovací ventil DN15; kvs = 2,5 | kus | 1 |  | 0 |  | 0 |  | 0 | 21 | 0 | 0 | 0 | 0 | 0 |  | Vlastní | Indiv | 0 | 0 |  | Specifikace | Běžná | Vlastní |  |  |  | POL3_0
86 | 734-52 | 3-cest. směšovací ventil DN 25; kvs = 10 | kus | 1 |  | 0 |  | 0 |  | 0 | 21 | 0 | 0 | 0 | 0 | 0 |  | Vlastní | Indiv | 0 | 0 |  | Specifikace | Běžná | Vlastní |  |  |  | POL3_0
87 | 734-54 | Servopohon pro směšo. ventily - 3-bod; 230V; 120s | kus | 2 |  | 0 |  | 0 |  | 0 | 21 | 0 | 0 | 0 | 0 | 0 |  | Vlastní | Indiv | 0 | 0 |  | Specifikace | Běžná | Vlastní |  |  |  | POL3_0
88 | 734-60 | Kulový kohout se zajištěním MK 3/4" pro připojení exp. nádoby | kus | 2 |  | 0 |  | 0 |  | 0 | 21 | 0 | 0 | 0 | 0 | 0 |  | Vlastní | Indiv | 0 | 0 |  | Specifikace | Běžná | Vlastní |  |  |  | POL3_0
89 | 734-64 | Magnetický odlučovač nečistot, 6/4" vč. tepelněizolačního pouzdra | kus | 1 |  | 0 |  | 0 |  | 0 | 21 | 0 | 0 | 0 | 0 | 0 |  | Vlastní | Indiv | 0 | 0 |  | Specifikace | Běžná | Vlastní |  |  |  | POL3_0
90 | 998734201 | Přesun hmot pro armatury, výšky do 6 m | % |  |  | 0 |  | 0 |  | 0 | 21 | 0 | 0 | 0 | 0 | 0 |  | Vlastní | Indiv | 0 | 0 |  | Přesun hmot | Běžná | RTS 23/ II |  |  |  | POL7_
Díl: | 736 | Podlahové vytápění |  |  |  | 0 |  | 0 |  | 0 |  | 0 |  | 0 |  | 0 |  |  |  |  | 0 | [7 empty] | DIL
91 | 736-00001 | Montaz plast. potrubÍ | m | 3500 |  | 0 |  | 0 |  | 0 | 21 | 0 | 0 | 0 | 0 | 0 |  | Vlastní | Indiv | 0 | 0 |  | Práce | Běžná | Vlastní |  |  |  | POL1_7
92 | 736-00002 | Montaz rozdelovaci stanice | kus | 9 |  | 0 |  | 0 |  | 0 | 21 | 0 | 0 | 0 | 0 | 0 |  | Vlastní | Indiv | 0 | 0 |  | Práce | Běžná | Vlastní |  |  |  | POL1_7
93 | 736-00003 | Systémový izolační deska TBE 30-16 1000x500mm, celková tloušťka 30mm | m2 | 640 |  | 0 |  | 0 |  | 0 | 21 | 0 | 0 | 0 | 0 | 0 |  | Vlastní | Indiv | 0 | 0 |  | Specifikace | Běžná | Vlastní |  |  |  | POL3_0
94 | 736-00004 | Odrazový plech k systémové desce 996x95x0,3mm | kus | 2816 |  | 0 |  | 0 |  | 0 | 21 | 0 | 0 | 0 | 0 | 0 |  | Vlastní | Indiv | 0 | 0 |  | Specifikace | Běžná | Vlastní |  |  |  | POL3_0
95 | 736-00005 | Svěrné šroubení 16x2 na vícevrstvé potrubí | kus | 90 |  | 0 |  | 0 |  | 0 | 21 | 0 | 0 | 0 | 0 | 0 |  | Vlastní | Indiv | 0 | 0 |  | Specifikace | Běžná | Vlastní |  |  |  | POL3_0
96 | 736-00006 | Vícevrstvé potrubí 16x2 | m | 3500 |  | 0 |  | 0 |  | 0 | 21 | 0 | 0 | 0 | 0 | 0 |  | Vlastní | Indiv | 0 | 0 |  | Specifikace | Běžná | Vlastní |  |  |  | POL3_0
97 | 736-00007 | ochranná trubka 16-18 (role 50m) | m | 350 |  | 0 |  | 0 |  | 0 | 21 | 0 | 0 | 0 | 0 | 0 |  | Vlastní | Indiv | 0 | 0 |  | Práce | Běžná | Vlastní |  |  |  | POL1_7
98 | 736-00008 | okrajová dilatační páska 160mm (role 50m) | m | 640 |  | 0 |  | 0 |  | 0 | 21 | 0 | 0 | 0 | 0 | 0 |  | Vlastní | Indiv | 0 | 0 |  | Specifikace | Běžná | Vlastní |  |  |  | POL3_0
99 | 736-00009 | Sestava rozdělovač/sběrač s průtokoměry 2 okruhy, skříň pod omítku 1" | soubor | 2 |  | 0 |  | 0 |  | 0 | 21 | 0 | 0 | 0 | 0 | 0 |  | Vlastní | Indiv | 0 | 0 |  | Specifikace | Běžná | Vlastní |  |  |  | POL3_0
100 | 736-00010 | Sestava rozdělovač/sběrač s průtokoměry 4 okruhy, skříň na omítku 1" | soubor | 1 |  | 0 |  | 0 |  | 0 | 21 | 0 | 0 | 0 | 0 | 0 |  | Vlastní | Indiv | 0 | 0 |  | Specifikace | Běžná | Vlastní |  |  |  | POL3_0
101 | 736-00011 | Sestava rozdělovač/sběrač s průtokoměry 5 okruhů, skříň na omítku 1" | soubor | 3 |  | 0 |  | 0 |  | 0 | 21 | 0 | 0 | 0 | 0 | 0 |  | Vlastní | Indiv | 0 | 0 |  | Specifikace | Běžná | Vlastní |  |  |  | POL3_0
102 | 736-00012 | Sestava rozdělovač/sběrač s průtokoměry 6 okruhů, skříň na omítku 1" | soubor | 2 |  | 0 |  | 0 |  | 0 | 21 | 0 | 0 | 0 | 0 | 0 |  | Vlastní | Indiv | 0 | 0 |  | Specifikace | Běžná | Vlastní |  |  |  | POL3_0
103 | 736-00013 | Sestava rozdělovač/sběrač s průtokoměry 10 okruhů, skříň na omítku 1" | soubor | 1 |  | 0 |  | 0 |  | 0 | 21 | 0 | 0 | 0 | 0 | 0 |  | Vlastní | Indiv | 0 | 0 |  | Specifikace | Běžná | Vlastní |  |  |  | POL3_0
104 | 736-00014 | Rozvodnice - 4 zóny, 230V | kus | 7 |  | 0 |  | 0 |  | 0 | 21 | 0 | 0 | 0 | 0 | 0 |  | Vlastní | Indiv | 0 | 0 |  | Specifikace | Běžná | Vlastní |  |  |  | POL3_0
105 | 736-00015 | Týdenní prostorový termostat podl. smyčky | kus | 14 |  | 0 |  | 0 |  | 0 | 21 | 0 | 0 | 0 | 0 | 0 |  | Vlastní | Indiv | 0 | 0 |  | Specifikace | Běžná | Vlastní |  |  |  | POL3_0
106 | 736-00016 | Elektrotermická hlavice M30x1,5; 230V | kus | 31 |  | 0 |  | 0 |  | 0 | 21 | 0 | 0 | 0 | 0 | 0 |  | Vlastní | Indiv | 0 | 0 |  | Specifikace | Běžná | Vlastní |  |  |  | POL3_0
107 | 998736201 | Přesun hmot pro podlahové vytápění, výšky do 6 m | % |  |  | 0 |  | 0 |  | 0 | 21 | 0 | 0 | 0 | 0 | 0 |  | Vlastní | Indiv | 0 | 0 |  | Přesun hmot | Běžná | RTS 23/ II |  |  |  | POL7_
108 | 913T00 | Hzs - topná zkouška | hod | 72 |  | 0 |  | 0 |  | 0 | 21 | 0 | 0 | 0 | 0 | 0 |  | Vlastní | Indiv | 0 | 0 |  | Práce | Běžná | Vlastní |  |  |  | POL1_7
Díl: | 767 | Konstrukce zámečnické |  |  |  | 0 |  | 0 |  | 0 |  | 0 |  | 0 |  | 0 |  |  |  |  | 0 | [7 empty] | DIL
109 | 767998105 | Montáž atypických konstrukcí hmotnosti do 5 kg | kg | 269 |  | 0 |  | 0 |  | 0 | 21 | 0 | 0 | 0 | 0 | 0 |  | Vlastní | Indiv | 0 | 0 |  | Práce | Běžná | RTS 23/ II |  |  |  | POL1_7
110 | 553429852083 | Doplnkove kce. slozene z ocel.mat. | kg | 269 |  | 0 |  | 0 |  | 0 | 21 | 0 | 0 | 0 | 0 | 0 |  | Vlastní | Indiv | 0 | 0 |  | Specifikace | Běžná | RTS 23/ II |  |  |  | POL3_0
111 | 998767201 | Přesun hmot pro zámečnické konstr., výšky do 6 m | % |  |  | 0 |  | 0 |  | 0 | 21 | 0 | 0 | 0 | 0 | 0 |  | Vlastní | Indiv | 0 | 0 |  | Přesun hmot | Běžná | RTS 23/ II |  |  |  | POL7_
Díl: | 783 | Nátěry |  |  |  | 0 |  | 0 |  | 0 |  | 0 |  | 0 |  | 0 |  |  |  |  | 0 | [7 empty] | DIL
112 | 783125530 | Nátěr syntetický OK "C" nebo "CC" 2x + 1x email | m2 | 26.9 |  | 0 |  | 0 |  | 0 | 21 | 0 | 0 | 0 | 0 | 0 |  | Vlastní | Indiv | 0 | 0 |  | Práce | Běžná | RTS 23/ II |  |  |  | POL1_7
[27 empty] | 15 | 21 | DPH
| Celkem |  |  |  |  | 0 | [20 empty] | 0 | 0 | SUM
Poznámky uchazeče k zadání
POPUZIV
END
Note on Z6: Jedná se o informaci, zda se jedná o položku, která je do rozpočtu zadána z cenové soustavy RTS, nebo vlastní.

## SO 01 SO 01.4 Pol
Položkový rozpočet | [28 empty] | #TypZaznamu#
S: | 14_05_2023_end | Novostavba modulární ZŠ JINOTAJ Zlín | [26 empty] | STA
O: | SO 01 | Horní stavba | [23 empty] | STA |  |  | OBJ
R: | SO 01.4 | Vzduchotechnika | [26 empty] | ROZ
P.č. | Číslo položky | Název položky | MJ | Množství | Cena / MJ | Celkem | Dodávka | Dodávka celk. | Montáž | Montáž celk. | DPH | Cena s DPH | Hmotnost / MJ | Hmotnost celk.(t) | Dem. hmotnost / MJ | Dem. hmotnost celk.(t) | Ceník | Cen. soustava / platnost | Cenová úroveň | Nhod / MJ | Nhod celk. | Dodavatel | Typ položky | Stav položky | Cen. soustava / platnost
Díl: | 1. | Zařízení č. 1 - Učebny |  |  |  | 0 |  | 0 |  | 0 |  | 0 |  | 0 |  | 0 |  |  |  |  | 0 | [7 empty] | DIL
1 | 1.001 | Vzduchotechnická rekuperační jednotka ve venkovním sestavném provedení dle minimálního technického standardu popsaném v D.1.4.4, vč. autonomní regulace VZT jednotky, vč. chytré regulace regulátorů | kus | 1 |  | 0 |  | 0 |  | 0 | 21 | 0 | 0 | 0 | 0 | 0 |  | Vlastní | Indiv | 0 | 0 |  | Specifikace | Běžná | Vlastní |  |  |  | POL3_0
2 | 1.051 | Tlumič hluku sání kulisový 626x922, dl. 1000 mm, 3x100, náběhová a výtoková hrana, útlum na 250 Hz 8 dB | kus | 1 |  | 0 |  | 0 |  | 0 | 21 | 0 | 0 | 0 | 0 | 0 |  | Vlastní | Indiv | 0 | 0 |  | Specifikace | Běžná | Vlastní |  |  |  | POL3_0
3 | 1.052 | Tlumič hluku přívod kulisový 626x922, dl. 1500 mm, 4x100, náběhová a výtoková hrana, útlum na 250 Hz 25 dB | kus | 1 |  | 0 |  | 0 |  | 0 | 21 | 0 | 0 | 0 | 0 | 0 |  | Vlastní | Indiv | 0 | 0 |  | Specifikace | Běžná | Vlastní |  |  |  | POL3_0
4 | 1.053 | Tlumič hluku odvod kulisový 626x922, dl. 1000 mm, 4x100, náběhová a výtoková hrana, útlum na 250 Hz 17 dB | kus | 1 |  | 0 |  | 0 |  | 0 | 21 | 0 | 0 | 0 | 0 | 0 |  | Vlastní | Indiv | 0 | 0 |  | Specifikace | Běžná | Vlastní |  |  |  | POL3_0
5 | 1.054 | Tlumič hluku výfuk kulisový 626x922, dl. 1000 mm, 4x100, náběhová a výtoková hrana, útlum na 250 Hz 17 dB | kus | 1 |  | 0 |  | 0 |  | 0 | 21 | 0 | 0 | 0 | 0 | 0 |  | Vlastní | Indiv | 0 | 0 |  | Specifikace | Běžná | Vlastní |  |  |  | POL3_0
6 | 1.111 | Regulátor proměného průtoku vzduchu pro nízké rychlosti kruhový DN160mm, napájení 24 V, včetně servopohonu pro komunikaci Modbus, kompatibilní s regulací regulátorů průtoku pro optimilizaci | kus | 2 |  | 0 |  | 0 |  | 0 | 21 | 0 | 0 | 0 | 0 | 0 |  | Vlastní | Indiv | 0 | 0 |  | Specifikace | Běžná | Vlastní |  |  |  | POL3_0
7 | 1.111a | Tlumič hluku kruhový flexibilní DN160 dl. 1000 mm, s vysokým útlumem na nízkých frekvencích, útlum na 250 Hz min. 30,5 dB | kus | 2 |  | 0 |  | 0 |  | 0 | 21 | 0 | 0 | 0 | 0 | 0 |  | Vlastní | Indiv | 0 | 0 |  | Specifikace | Běžná | Vlastní |  |  |  | POL3_0
8 | 1.112 | Regulátor proměného průtoku vzduchu pro nízké rychlosti kruhový DN160mm, napájení 24 V, včetně servopohonu pro komunikaci Modbus, kompatibilní s regulací regulátorů průtoku pro optimilizaci | kus | 2 |  | 0 |  | 0 |  | 0 | 21 | 0 | 0 | 0 | 0 | 0 |  | Vlastní | Indiv | 0 | 0 |  | Specifikace | Běžná | Vlastní |  |  |  | POL3_0
9 | 1.112a | Tlumič hluku kruhový flexibilní DN160 dl. 1000 mm, s vysokým útlumem na nízkých frekvencích, útlum na 250 Hz min. 30,5 dB | kus | 2 |  | 0 |  | 0 |  | 0 | 21 | 0 | 0 | 0 | 0 | 0 |  | Vlastní | Indiv | 0 | 0 |  | Specifikace | Běžná | Vlastní |  |  |  | POL3_0
10 | 1.113 | Regulátor proměného průtoku vzduchu pro nízké rychlosti kruhový DN160mm, napájení 24 V, včetně servopohonu pro komunikaci Modbus, kompatibilní s regulací regulátorů průtoku pro optimilizaci | kus | 2 |  | 0 |  | 0 |  | 0 | 21 | 0 | 0 | 0 | 0 | 0 |  | Vlastní | Indiv | 0 | 0 |  | Specifikace | Běžná | Vlastní |  |  |  | POL3_0
11 | 1.113a | Tlumič hluku kruhový flexibilní DN160 dl. 1000 mm, s vysokým útlumem na nízkých frekvencích, útlum na 250 Hz min. 30,5 dB | kus | 2 |  | 0 |  | 0 |  | 0 | 21 | 0 | 0 | 0 | 0 | 0 |  | Vlastní | Indiv | 0 | 0 |  | Specifikace | Běžná | Vlastní |  |  |  | POL3_0
12 | 1.114 | Regulátor proměného průtoku vzduchu pro nízké rychlosti kruhový DN160mm, napájení 24 V, včetně servopohonu pro komunikaci Modbus, kompatibilní s regulací regulátorů průtoku pro optimilizaci | kus | 2 |  | 0 |  | 0 |  | 0 | 21 | 0 | 0 | 0 | 0 | 0 |  | Vlastní | Indiv | 0 | 0 |  | Specifikace | Běžná | Vlastní |  |  |  | POL3_0
13 | 1.114a | Tlumič hluku kruhový flexibilní DN160 dl. 1000 mm, s vysokým útlumem na nízkých frekvencích, útlum na 250 Hz min. 30,5 dB | kus | 2 |  | 0 |  | 0 |  | 0 | 21 | 0 | 0 | 0 | 0 | 0 |  | Vlastní | Indiv | 0 | 0 |  | Specifikace | Běžná | Vlastní |  |  |  | POL3_0
14 | 1.121 | Regulátor proměného průtoku vzduchu pro nízké rychlosti kruhový DN160mm, napájení 24 V, včetně servopohonu pro komunikaci Modbus, kompatibilní s regulací regulátorů průtoku pro optimilizaci | kus | 2 |  | 0 |  | 0 |  | 0 | 21 | 0 | 0 | 0 | 0 | 0 |  | Vlastní | Indiv | 0 | 0 |  | Specifikace | Běžná | Vlastní |  |  |  | POL3_0
15 | 1.121a | Tlumič hluku kruhový flexibilní DN160 dl. 1000 mm, s vysokým útlumem na nízkých frekvencích, útlum na 250 Hz min. 30,5 dB | kus | 2 |  | 0 |  | 0 |  | 0 | 21 | 0 | 0 | 0 | 0 | 0 |  | Vlastní | Indiv | 0 | 0 |  | Specifikace | Běžná | Vlastní |  |  |  | POL3_0
16 | 1.122 | Regulátor proměného průtoku vzduchu pro nízké rychlosti kruhový DN160mm, napájení 24 V, včetně servopohonu pro komunikaci Modbus, kompatibilní s regulací regulátorů průtoku pro optimilizaci | kus | 2 |  | 0 |  | 0 |  | 0 | 21 | 0 | 0 | 0 | 0 | 0 |  | Vlastní | Indiv | 0 | 0 |  | Specifikace | Běžná | Vlastní |  |  |  | POL3_0
17 | 1.122a | Tlumič hluku kruhový flexibilní DN160 dl. 1000 mm, s vysokým útlumem na nízkých frekvencích, útlum na 250 Hz min. 30,5 dB | kus | 2 |  | 0 |  | 0 |  | 0 | 21 | 0 | 0 | 0 | 0 | 0 |  | Vlastní | Indiv | 0 | 0 |  | Specifikace | Běžná | Vlastní |  |  |  | POL3_0
18 | 1.123 | Regulátor proměného průtoku vzduchu pro nízké rychlosti kruhový DN160mm, napájení 24 V, včetně servopohonu pro komunikaci Modbus, kompatibilní s regulací regulátorů průtoku pro optimilizaci | kus | 2 |  | 0 |  | 0 |  | 0 | 21 | 0 | 0 | 0 | 0 | 0 |  | Vlastní | Indiv | 0 | 0 |  | Specifikace | Běžná | Vlastní |  |  |  | POL3_0
19 | 1.123a | Tlumič hluku kruhový flexibilní DN160 dl. 1000 mm, s vysokým útlumem na nízkých frekvencích, útlum na 250 Hz min. 30,5 dB | kus | 2 |  | 0 |  | 0 |  | 0 | 21 | 0 | 0 | 0 | 0 | 0 |  | Vlastní | Indiv | 0 | 0 |  | Specifikace | Běžná | Vlastní |  |  |  | POL3_0
20 | 1.124 | Regulátor proměného průtoku vzduchu pro nízké rychlosti kruhový DN160mm, napájení 24 V, včetně servopohonu pro komunikaci Modbus, kompatibilní s regulací regulátorů průtoku pro optimilizaci | kus | 2 |  | 0 |  | 0 |  | 0 | 21 | 0 | 0 | 0 | 0 | 0 |  | Vlastní | Indiv | 0 | 0 |  | Specifikace | Běžná | Vlastní |  |  |  | POL3_0
21 | 1.124a | Tlumič hluku kruhový flexibilní DN160 dl. 1000 mm, s vysokým útlumem na nízkých frekvencích, útlum na 250 Hz min. 30,5 dB | kus | 2 |  | 0 |  | 0 |  | 0 | 21 | 0 | 0 | 0 | 0 | 0 |  | Vlastní | Indiv | 0 | 0 |  | Specifikace | Běžná | Vlastní |  |  |  | POL3_0
22 | 1.201 | Přívodní textilní vyústka kruhová DN200 s mikroperforací, průtok vzduchu 290 m3/h, délka 5350 mm, tl. ztráta 60 Pa, vč. výztuh pro udržení tvaru, barva dle architekta | kus | 4 |  | 0 |  | 0 |  | 0 | 21 | 0 | 0 | 0 | 0 | 0 |  | Vlastní | Indiv | 0 | 0 |  | Specifikace | Běžná | Vlastní |  |  |  | POL3_0
23 | 1.202 | Přívodní textilní vyústka kruhová DN200 s mikroperforací, průtok vzduchu 320 m3/h, délka 5350 mm, tl. ztráta 60 Pa, vč. výztuh pro udržení tvaru, barva dle architekta | kus | 2 |  | 0 |  | 0 |  | 0 | 21 | 0 | 0 | 0 | 0 | 0 |  | Vlastní | Indiv | 0 | 0 |  | Specifikace | Běžná | Vlastní |  |  |  | POL3_0
24 | 1.203 | Přívodní textilní vyústka kruhová DN200 s mikroperforací, průtok vzduchu 340 m3/h, délka 5350 mm, tl. ztráta 60 Pa, vč. výztuh pro udržení tvaru, barva dle architekta | kus | 2 |  | 0 |  | 0 |  | 0 | 21 | 0 | 0 | 0 | 0 | 0 |  | Vlastní | Indiv | 0 | 0 |  | Specifikace | Běžná | Vlastní |  |  |  | POL3_0
25 | 1.251 | Odvodní talířový ventil DN160 z oceli opatřený práškovým nátěrem vč. montážního kroužku z nerezové oceli. RAL dle architekta. | kus | 24 |  | 0 |  | 0 |  | 0 | 21 | 0 | 0 | 0 | 0 | 0 |  | Vlastní | Indiv | 0 | 0 |  | Specifikace | Běžná | Vlastní |  |  |  | POL3_0
26 | 1.252 | Odvodní čtyřhranná vyústka jednořadá 425x200 bez regulace, RAL dle architekta | kus | 4 |  | 0 |  | 0 |  | 0 | 21 | 0 | 0 | 0 | 0 | 0 |  | Vlastní | Indiv | 0 | 0 |  | Specifikace | Běžná | Vlastní |  |  |  | POL3_0
27 | 1.253 | Odvodní čtyřhranná vyústka jednořadá 325x325 bez regulace, RAL dle architekta | kus | 4 |  | 0 |  | 0 |  | 0 | 21 | 0 | 0 | 0 | 0 | 0 |  | Vlastní | Indiv | 0 | 0 |  | Specifikace | Běžná | Vlastní |  |  |  | POL3_0
28 | 1.254 | Odvodní čtyřhranná vyústka jednořadá 325x200 bez regulace, RAL dle architekta | kus | 4 |  | 0 |  | 0 |  | 0 | 21 | 0 | 0 | 0 | 0 | 0 |  | Vlastní | Indiv | 0 | 0 |  | Specifikace | Běžná | Vlastní |  |  |  | POL3_0
29 | 1.351 | Tlumič hluku kruhový flexibilní DN200 dl. 1000 mm, s vysokým útlumem na nízkých frekvencích, útlum na 250 Hz min. 28,7 dB | kus | 8 |  | 0 |  | 0 |  | 0 | 21 | 0 | 0 | 0 | 0 | 0 |  | Vlastní | Indiv | 0 | 0 |  | Specifikace | Běžná | Vlastní |  |  |  | POL3_0
30 | 1.501 | Sací protidešťový zkosený element 622x922 se sítem proti hmyzu, viz výkresový část | kus | 1 |  | 0 |  | 0 |  | 0 | 21 | 0 | 0 | 0 | 0 | 0 |  | Vlastní | Indiv | 0 | 0 |  | Specifikace | Běžná | Vlastní |  |  |  | POL3_0
31 | 1.551 | Výfukový protidešťový zkosený element 622x922 se sítem proti hmyzu, viz výkresový část | kus | 1 |  | 0 |  | 0 |  | 0 | 21 | 0 | 0 | 0 | 0 | 0 |  | Vlastní | Indiv | 0 | 0 |  | Specifikace | Běžná | Vlastní |  |  |  | POL3_0
32 | 1.601 | Zvukově izolovaná ohebná hadice DN 160 | m | 36 |  | 0 |  | 0 |  | 0 | 21 | 0 | 0 | 0 | 0 | 0 |  | Vlastní | Indiv | 0 | 0 |  | Specifikace | Běžná | Vlastní |  |  |  | POL3_0
33 | 1.701 | Potrubí kruhové pozinkované - spiro, třída těsnosti B, tvarovky 30% - průměru 160mm, včetně těsnícího a spojovacího materiálu. | m | 124 |  | 0 |  | 0 |  | 0 | 21 | 0 | 0 | 0 | 0 | 0 |  | Vlastní | Indiv | 0 | 0 |  | Práce | Běžná | Vlastní |  |  |  | POL1_1
34 | 1.702 | Potrubí kruhové pozinkované - spiro, třída těsnosti B, tvarovky 30% - průměru 200mm, včetně těsnícího a spojovacího materiálu. | m | 16 |  | 0 |  | 0 |  | 0 | 21 | 0 | 0 | 0 | 0 | 0 |  | Vlastní | Indiv | 0 | 0 |  | Práce | Běžná | Vlastní |  |  |  | POL1_1
35 | 1.801 | Potrubí čtyřhranné pozinkované rovné, sk. 1, třída těsnosti B, včetně těsnícího a spojovacího materiálu. | m2 | 101 |  | 0 |  | 0 |  | 0 | 21 | 0 | 0 | 0 | 0 | 0 |  | Vlastní | Indiv | 0 | 0 |  | Práce | Běžná | Vlastní |  |  |  | POL1_1
36 | 1.802 | Potrubí čtyřhranné pozinkované tvarovky, sk. 1, třída těsnosti B,včetně těsnícího a spojovacího materiálu, náběhových a vodících plechů. | m2 | 31 |  | 0 |  | 0 |  | 0 | 21 | 0 | 0 | 0 | 0 | 0 |  | Vlastní | Indiv | 0 | 0 |  | Práce | Běžná | Vlastní |  |  |  | POL1_1
37 | 1.901 | Parotěsná tepelná izolace přívodu vzduchu ve větraném prostoru, tl. 25mm. | m2 | 41 |  | 0 |  | 0 |  | 0 | 21 | 0 | 0 | 0 | 0 | 0 |  | Vlastní | Indiv | 0 | 0 |  | Specifikace | Běžná | Vlastní |  |  |  | POL3_0
38 | 1.904 | Protihluková tepelná izolace potrubí ve venkovním prostoru, tl. 100mm z minerální vlny s oplechováním do pozink. plechu. | m2 | 64 |  | 0 |  | 0 |  | 0 | 21 | 0 | 0 | 0 | 0 | 0 |  | Vlastní | Indiv | 0 | 0 |  | Specifikace | Běžná | Vlastní |  |  |  | POL3_0
39 | 1.905 | Nátěry přiznaného VZT potrubí ve třídách, RAL dle investora | m2 | 2 |  | 0 |  | 0 |  | 0 | 21 | 0 | 0 | 0 | 0 | 0 |  | Vlastní | Indiv | 0 | 0 |  | Práce | Běžná | Vlastní |  |  |  | POL1_1
40 | 1.991 | Kompletní montáž vzduchotechniky Zařízení č. 1 - Učebny | soubor | 1 |  | 0 |  | 0 |  | 0 | 21 | 0 | 0 | 0 | 0 | 0 |  | Vlastní | Indiv | 0 | 0 |  | Práce | Běžná | Vlastní |  |  |  | POL1_1
41 | 1.992 | Hzs Zařízení č. 1 - Učebny - zednické výpomoci vrty, prostupy, drážky, přípomoci během transportu potrubí, koordinace vůči ostatním profesím, koordinace při etapizaci prací | hod | 12 |  | 0 |  | 0 |  | 0 | 21 | 0 | 0 | 0 | 0 | 0 |  | Vlastní | Indiv | 0 | 0 |  | Práce | Běžná | Vlastní |  |  |  | POL1_1
42 | 998728102R00 | Přesun hmot pro vzduchotechniku, výšky do 12 m | t | 2.1 |  | 0 |  | 0 |  | 0 | 21 | 0 | 0 | 0 | 0 | 0 |  | Vlastní | Indiv | 0 | 0 |  | Práce | Běžná | RTS 23/ II |  |  |  | POL1_1
Díl: | 1CH. | Zařízení č. 1CH - Učebny topení/chlazení |  |  |  | 0 |  | 0 |  | 0 |  | 0 |  | 0 |  | 0 |  |  |  |  | 0 | [7 empty] | DIL
43 | 1CH.001 | Venkovní chladící kondenzační jednotka Qtop, nominální 7,0 kW / Qch nominální = 6,0kW, celoroční provoz, uzpůsobení do zízkých teplot.Požadovaný topný výkon Qtop = 5,0 kW / chladící výkon Qch = 6, | kus | 2 |  | 0 |  | 0 |  | 0 | 21 | 0 | 0 | 0 | 0 | 0 |  | Vlastní | Indiv | 0 | 0 |  | Specifikace | Běžná | Vlastní |  |  |  | POL3_0
44 | 1CH.002 | Modul pro ovládání venkovní jednotky 0-10V komunikující s tovární MaR zař. č. 1 pro bezproblémové ovládání a chod zařízení | kus | 2 |  | 0 |  | 0 |  | 0 | 21 | 0 | 0 | 0 | 0 | 0 |  | Vlastní | Indiv | 0 | 0 |  | Specifikace | Běžná | Vlastní |  |  |  | POL3_0
45 | 1CH.601 | Zkoušky těsnosti přetlakem, podtlakem (vakuováním) a detektorem. | kus | 2 |  | 0 |  | 0 |  | 0 | 21 | 0 | 0 | 0 | 0 | 0 |  | Vlastní | Indiv | 0 | 0 |  | Práce | Běžná | Vlastní |  |  |  | POL1_1
46 | 1CH.701 | Uzavřený ochranný žlab pro vedení CU potrubí, kotvící prvky - dodávka stavby. | m | 9 |  | 0 |  | 0 |  | 0 | 21 | 0 | 0 | 0 | 0 | 0 |  | Vlastní | Indiv | 0 | 0 |  | Specifikace | Běžná | Vlastní |  |  |  | POL3_0
47 | 1CH.801 | Předizolované Cu potrubí 6,35mm; 1/4" x 1,0mm. | m | 12 |  | 0 |  | 0 |  | 0 | 21 | 0 | 0 | 0 | 0 | 0 |  | Vlastní | Indiv | 0 | 0 |  | Specifikace | Běžná | Vlastní |  |  |  | POL3_0
48 | 1CH.802 | Předizolované Cu potrubí 12,70mm; 1/2" x 1,0mm | m | 12 |  | 0 |  | 0 |  | 0 | 21 | 0 | 0 | 0 | 0 | 0 |  | Vlastní | Indiv | 0 | 0 |  | Specifikace | Běžná | Vlastní |  |  |  | POL3_0
49 | 1CH.803 | Komunikační kabeláž | m | 12 |  | 0 |  | 0 |  | 0 | 21 | 0 | 0 | 0 | 0 | 0 |  | Vlastní | Indiv | 0 | 0 |  | Specifikace | Běžná | Vlastní |  |  |  | POL3_0
50 | 1CH.991 | Kompletní montáž vzduchotechniky Zařízení č. 1CH - Učebny topení/chlazení | soubor | 1 |  | 0 |  | 0 |  | 0 | 21 | 0 | 0 | 0 | 0 | 0 |  | Vlastní | Indiv | 0 | 0 |  | Práce | Běžná | Vlastní |  |  |  | POL1_1
51 | 1CH.992 | Hzs Zařízení č. 1CH - Učebny topení/chlazení - zednické výpomoci vrty, prostupy, drážky, přípomoci během transportu potrubí, koordinace vůči ostatním profesím, koordinace při etapizaci prací | hod | 2 |  | 0 |  | 0 |  | 0 | 21 | 0 | 0 | 0 | 0 | 0 |  | Vlastní | Indiv | 0 | 0 |  | Práce | Běžná | Vlastní |  |  |  | POL1_1
52 | 998728102R00 | Přesun hmot pro vzduchotechniku, výšky do 12 m | t | 0.3 |  | 0 |  | 0 |  | 0 | 21 | 0 | 0 | 0 | 0 | 0 |  | Vlastní | Indiv | 0 | 0 |  | Práce | Běžná | RTS 23/ II |  |  |  | POL1_1
Díl: | 2. | Zařízení č. 2 - Výtvarný ateliér 2 |  |  |  | 0 |  | 0 |  | 0 |  | 0 |  | 0 |  | 0 |  |  |  |  | 0 | [7 empty] | DIL
53 | 2.001 | Vzduchotechnická interiérová skříňová větrací jednotka pro větrání školních tříd dle minimálního technického standardu popsaném v D.1.4.4 vč. opláštění, přechodů na sání a výfuk vzduchu vč. | kus | 1 |  | 0 |  | 0 |  | 0 | 21 | 0 | 0 | 0 | 0 | 0 |  | Vlastní | Indiv | 0 | 0 |  | Specifikace | Běžná | Vlastní |  |  |  | POL3_0
54 | 2.002 | Tlumící manžeta na výfuku kruhová DN280 | kus | 1 |  | 0 |  | 0 |  | 0 | 21 | 0 | 0 | 0 | 0 | 0 |  | Vlastní | Indiv | 0 | 0 |  | Specifikace | Běžná | Vlastní |  |  |  | POL3_0
55 | 2.003 | Tlumící manžeta na sání čtyřhranná 225x100 | kus | 1 |  | 0 |  | 0 |  | 0 | 21 | 0 | 0 | 0 | 0 | 0 |  | Vlastní | Indiv | 0 | 0 |  | Specifikace | Běžná | Vlastní |  |  |  | POL3_0
56 | 2.201 | Přívodní textilní vyústka kruhová DN200 s mikroperforací, průtok vzduchu 400 m3/h, délka 6500 mm, tl. ztráta 60 Pa, vč. výztuh pro udržení tvaru, barva dle architekta | kus | 1 |  | 0 |  | 0 |  | 0 | 21 | 0 | 0 | 0 | 0 | 0 |  | Vlastní | Indiv | 0 | 0 |  | Specifikace | Běžná | Vlastní |  |  |  | POL3_0
57 | 2.501 | Sací protidešťový zkosený element 225x315 se sítem proti hmyzu, vč. izolovaného soklu 225x100, viz výkresový část | kus | 1 |  | 0 |  | 0 |  | 0 | 21 | 0 | 0 | 0 | 0 | 0 |  | Vlastní | Indiv | 0 | 0 |  | Specifikace | Běžná | Vlastní |  |  |  | POL3_0
58 | 2.551 | Výfukový protidešťový zkosený element 225x225 se sítem proti hmyzu, vč. izolovaného soklu 225x100, viz výkresový část | kus | 1 |  | 0 |  | 0 |  | 0 | 21 | 0 | 0 | 0 | 0 | 0 |  | Vlastní | Indiv | 0 | 0 |  | Specifikace | Běžná | Vlastní |  |  |  | POL3_0
59 | 2.701 | Potrubí kruhové pozinkované - spiro, třída těsnosti B,rovné- průměru 200mm, včetně těsnícího a spojovacího materiálu. | m | 0.5 |  | 0 |  | 0 |  | 0 | 21 | 0 | 0 | 0 | 0 | 0 |  | Vlastní | Indiv | 0 | 0 |  | Práce | Běžná | Vlastní |  |  |  | POL1_1
60 | 2.702 | Potrubí kruhové pozinkované - spiro, třída těsnosti B, tvarovky 90% - průměru 250mm, včetně těsnícího a spojovacího materiálu. | m | 2 |  | 0 |  | 0 |  | 0 | 21 | 0 | 0 | 0 | 0 | 0 |  | Vlastní | Indiv | 0 | 0 |  | Práce | Běžná | Vlastní |  |  |  | POL1_1
61 | 2.703 | Potrubí kruhové pozinkované - spiro, třída těsnosti B, tvarovky 100% - průměru 280mm, včetně těsnícího a spojovacího materiálu. | m | 1 |  | 0 |  | 0 |  | 0 | 21 | 0 | 0 | 0 | 0 | 0 |  | Vlastní | Indiv | 0 | 0 |  | Práce | Běžná | Vlastní |  |  |  | POL1_1
62 | 2.801 | Potrubí čtyřhranné pozinkované rovné, sk. 1, třída těsnosti B, včetně těsnícího a spojovacího materiálu. | m2 | 11 |  | 0 |  | 0 |  | 0 | 21 | 0 | 0 | 0 | 0 | 0 |  | Vlastní | Indiv | 0 | 0 |  | Práce | Běžná | Vlastní |  |  |  | POL1_1
63 | 2.802 | Potrubí čtyřhranné pozinkované tvarovky, sk. 1, třída těsnosti B,včetně těsnícího a spojovacího materiálu, náběhových a vodících plechů. | m2 | 3 |  | 0 |  | 0 |  | 0 | 21 | 0 | 0 | 0 | 0 | 0 |  | Vlastní | Indiv | 0 | 0 |  | Práce | Běžná | Vlastní |  |  |  | POL1_1
64 | 2.901 | Parotěsná tepelná izolace sání čerstvého vzduchu, tl. 25mm. | m2 | 5 |  | 0 |  | 0 |  | 0 | 21 | 0 | 0 | 0 | 0 | 0 |  | Vlastní | Indiv | 0 | 0 |  | Specifikace | Běžná | Vlastní |  |  |  | POL3_0
65 | 2.902 | Parotěsná tepelná izolace výfuku znehodnoceného vzduchu, tl. 25mm. | m2 | 5 |  | 0 |  | 0 |  | 0 | 21 | 0 | 0 | 0 | 0 | 0 |  | Vlastní | Indiv | 0 | 0 |  | Specifikace | Běžná | Vlastní |  |  |  | POL3_0
66 | 2.904 | Protihluková tepelná izolace potrubí ve venkovním prostoru, tl. 100mm z minerální vlny s oplechováním do pozink. plechu. | m2 | 2 |  | 0 |  | 0 |  | 0 | 21 | 0 | 0 | 0 | 0 | 0 |  | Vlastní | Indiv | 0 | 0 |  | Specifikace | Běžná | Vlastní |  |  |  | POL3_0
67 | 2.905 | Nátěry přiznaného VZT potrubí ve třídách, RAL dle investora | m2 | 2 |  | 0 |  | 0 |  | 0 | 21 | 0 | 0 | 0 | 0 | 0 |  | Vlastní | Indiv | 0 | 0 |  | Práce | Běžná | Vlastní |  |  |  | POL1_1
68 | 2.991 | Kompletní montáž vzduchotechniky Zařízení č. 2 | soubor | 1 |  | 0 |  | 0 |  | 0 | 21 | 0 | 0 | 0 | 0 | 0 |  | Vlastní | Indiv | 0 | 0 |  | Práce | Běžná | Vlastní |  |  |  | POL1_1
69 | 2.992 | Hzs Zařízení č. 2 - Výtvarný ateliér 2 - zednické výpomoci vrty, prostupy, drážky, přípomoci během transportu potrubí, koordinace vůči ostatním profesím, koordinace při etapizaci prací | hod | 4 |  | 0 |  | 0 |  | 0 | 21 | 0 | 0 | 0 | 0 | 0 |  | Vlastní | Indiv | 0 | 0 |  | Práce | Běžná | Vlastní |  |  |  | POL1_1
70 | 998728102R00 | Přesun hmot pro vzduchotechniku, výšky do 12 m | t | 0.9 |  | 0 |  | 0 |  | 0 | 21 | 0 | 0 | 0 | 0 | 0 |  | Vlastní | Indiv | 0 | 0 |  | Práce | Běžná | RTS 23/ II |  |  |  | POL1_1
Díl: | D1. | Zařízení č. D1 - Digestoř |  |  |  | 0 |  | 0 |  | 0 |  | 0 |  | 0 |  | 0 |  |  |  |  | 0 | [7 empty] | DIL
71 | D1.002 | Kondenzátní jímka na kruhové potrubí DN160 s nátrubkem na odvod kondenzátu | kus | 2 |  | 0 |  | 0 |  | 0 | 21 | 0 | 0 | 0 | 0 | 0 |  | Vlastní | Indiv | 0 | 0 |  | Specifikace | Běžná | Vlastní |  |  |  | POL3_0
72 | D1.551 | Výfukový kus DN160 se sítem proti ptactvu, vč. izolovaného soklu, viz výkresová část | kus | 2 |  | 0 |  | 0 |  | 0 | 21 | 0 | 0 | 0 | 0 | 0 |  | Vlastní | Indiv | 0 | 0 |  | Specifikace | Běžná | Vlastní |  |  |  | POL3_0
73 | D1.601 | Zvukově izolovaná ohebná hadice DN 160 teplotně odolná odtahovaným parám, nehořlavá pro napojení digestoře na pozinkované potrubí | m | 2 |  | 0 |  | 0 |  | 0 | 21 | 0 | 0 | 0 | 0 | 0 |  | Vlastní | Indiv | 0 | 0 |  | Specifikace | Běžná | Vlastní |  |  |  | POL3_0
74 | D1.701 | Potrubí kruhové pozinkované - spiro, třída těsnosti B, tvarovky 40% - průměru 160mm, včetně těsnícího a spojovacího materiálu. | m | 6 |  | 0 |  | 0 |  | 0 | 21 | 0 | 0 | 0 | 0 | 0 |  | Vlastní | Indiv | 0 | 0 |  | Práce | Běžná | Vlastní |  |  |  | POL1_1
75 | D1.901 | Parotěsná tepelná izolace výfuku vzduchu ve větraném prostoru, tl. 25mm. | m2 | 2 |  | 0 |  | 0 |  | 0 | 21 | 0 | 0 | 0 | 0 | 0 |  | Vlastní | Indiv | 0 | 0 |  | Specifikace | Běžná | Vlastní |  |  |  | POL3_0
76 | D1.904 | Protihluková tepelná izolace potrubí ve venkovním prostoru, tl. 100mm z minerální vlny s oplechováním do pozink. plechu. | m2 | 3 |  | 0 |  | 0 |  | 0 | 21 | 0 | 0 | 0 | 0 | 0 |  | Vlastní | Indiv | 0 | 0 |  | Specifikace | Běžná | Vlastní |  |  |  | POL3_0
77 | D1.991 | Kompletní montáž vzduchotechniky Zařízení č. D1 - Digestoř | soubor | 1 |  | 0 |  | 0 |  | 0 | 21 | 0 | 0 | 0 | 0 | 0 |  | Vlastní | Indiv | 0 | 0 |  | Práce | Běžná | Vlastní |  |  |  | POL1_1
78 | D1.992 | Hzs Zařízení č. D1 - Digestoř - zednické výpomoci vrty, prostupy, drážky, přípomoci během transportu potrubí, koordinace vůči ostatním profesím, koordinace při etapizaci prací | hod | 2 |  | 0 |  | 0 |  | 0 | 21 | 0 | 0 | 0 | 0 | 0 |  | Vlastní | Indiv | 0 | 0 |  | Práce | Běžná | Vlastní |  |  |  | POL1_1
79 | 998728102R00 | Přesun hmot pro vzduchotechniku, výšky do 12 m | t | 0.2 |  | 0 |  | 0 |  | 0 | 21 | 0 | 0 | 0 | 0 | 0 |  | Vlastní | Indiv | 0 | 0 |  | Práce | Běžná | RTS 23/ II |  |  |  | POL1_1
Díl: | T1 | Zařízení č. T1 - Technická místnost |  |  |  | 0 |  | 0 |  | 0 |  | 0 |  | 0 |  | 0 |  |  |  |  | 0 | [7 empty] | DIL
80 | T1.001 | Odvodní ventilátor do kruhového potrubí DN160 bez časového doběhu vč. připojovacích manžet na kruhové potrubíVzduchový výkon 160m3/h, pext = 150 Pa | kus | 1 |  | 0 |  | 0 |  | 0 | 21 | 0 | 0 | 0 | 0 | 0 |  | Vlastní | Indiv | 0 | 0 |  | Specifikace | Běžná | Vlastní |  |  |  | POL3_0
81 | T1.051 | Tlumič hluku kruhový pozinkovaný DN160, dl.900 mm, tl. opláštění 50 mm | kus | 1 |  | 0 |  | 0 |  | 0 | 21 | 0 | 0 | 0 | 0 | 0 |  | Vlastní | Indiv | 0 | 0 |  | Specifikace | Běžná | Vlastní |  |  |  | POL3_0
82 | T1.151 | Zpětná klapku kruhová DN160 | kus | 1 |  | 0 |  | 0 |  | 0 | 21 | 0 | 0 | 0 | 0 | 0 |  | Vlastní | Indiv | 0 | 0 |  | Práce | Běžná | Vlastní |  |  |  | POL1_1
83 | T1.152 | Regulační klapka kruhová ruční DN160 | kus | 1 |  | 0 |  | 0 |  | 0 | 21 | 0 | 0 | 0 | 0 | 0 |  | Vlastní | Indiv | 0 | 0 |  | Specifikace | Běžná | Vlastní |  |  |  | POL3_0
84 | T1.251 | Odvodní krycí mřížka DN160 | kus | 1 |  | 0 |  | 0 |  | 0 | 21 | 0 | 0 | 0 | 0 | 0 |  | Vlastní | Indiv | 0 | 0 |  | Specifikace | Běžná | Vlastní |  |  |  | POL3_0
85 | T1.551 | Výfuková protidešťová žaluzie DN160 se sítem proti hmyzu, RAL dle architekta | kus | 1 |  | 0 |  | 0 |  | 0 | 21 | 0 | 0 | 0 | 0 | 0 |  | Vlastní | Indiv | 0 | 0 |  | Specifikace | Běžná | Vlastní |  |  |  | POL3_0
86 | T1.701 | Potrubí kruhové pozinkované - spiro, třída těsnosti B, rovné - průměru 160mm, včetně těsnícího a spojovacího materiálu. | m | 1 |  | 0 |  | 0 |  | 0 | 21 | 0 | 0 | 0 | 0 | 0 |  | Vlastní | Indiv | 0 | 0 |  | Práce | Běžná | Vlastní |  |  |  | POL1_1
87 | T1.902 | Parotěsná tepelná izolace výfuku vzduchu ve větraném prostoru, tl. 25mm. | m2 | 0.5 |  | 0 |  | 0 |  | 0 | 21 | 0 | 0 | 0 | 0 | 0 |  | Vlastní | Indiv | 0 | 0 |  | Specifikace | Běžná | Vlastní |  |  |  | POL3_0
88 | T1.991 | Kompletní montáž vzduchotechniky Zařízení č. T1 - Technická místnost | soubor | 1 |  | 0 |  | 0 |  | 0 | 21 | 0 | 0 | 0 | 0 | 0 |  | Vlastní | Indiv | 0 | 0 |  | Práce | Běžná | Vlastní |  |  |  | POL1_1
89 | T1.992 | Hzs Zařízení č. T1 - Technická místnost - zednické výpomoci vrty, prostupy, drážky, přípomoci během transportu potrubí, koordinace vůči ostatním profesím, koordinace při etapizaci prací | hod | 1 |  | 0 |  | 0 |  | 0 | 21 | 0 | 0 | 0 | 0 | 0 |  | Vlastní | Indiv | 0 | 0 |  | Práce | Běžná | Vlastní |  |  |  | POL1_1
90 | 998728102R00 | Přesun hmot pro vzduchotechniku, výšky do 12 m | t | 0.1 |  | 0 |  | 0 |  | 0 | 21 | 0 | 0 | 0 | 0 | 0 |  | Vlastní | Indiv | 0 | 0 |  | Práce | Běžná | RTS 23/ II |  |  |  | POL1_1
Díl: | T2 | Zařízení č. T2 - Laboratorní digestoř |  |  |  | 0 |  | 0 |  | 0 |  | 0 |  | 0 |  | 0 |  |  |  |  | 0 | [7 empty] | DIL
91 | T2.151 | Uzavírací regulační klapka DN160 s přípravou pro osazení servopohonu | ks | 1 |  | 0 |  | 0 |  | 0 | 21 | 0 | 0 | 0 | 0 | 0 |  | Vlastní | Indiv | 0 | 0 |  | Specifikace | Běžná | Vlastní |  |  |  | POL3_0
92 | T2.551 | Výfuková protidešťová žaluzie 250x250 se sítem proti hmyzu, z kyselinovzdorného plastu odolného odtahovaným látkám, UV stabilní, RAL dle architekta | kus | 1 |  | 0 |  | 0 |  | 0 | 21 | 0 | 0 | 0 | 0 | 0 |  | Vlastní | Indiv | 0 | 0 |  | Specifikace | Běžná | Vlastní |  |  |  | POL3_0
93 | T2.701 | Potrubí kruhové z kyselinovzdorného plastu odolného odtahovaným látkám, UV stabilní - třída těsnosti B, tvarovky 30% - průměru 160mm, včetně těsnícího a spojovacího materiálu. | m | 2 |  | 0 |  | 0 |  | 0 | 21 | 0 | 0 | 0 | 0 | 0 |  | Vlastní | Indiv | 0 | 0 |  | Práce | Běžná | Vlastní |  |  |  | POL1_1
94 | T2.802 | Potrubí čtyřhranné z kyselinovzdorného plastu odolného odtahovaným látkám, UV stabilní, tvarovky, sk. 1, třída těsnosti B,včetně těsnícího a spojovacího materiálu. | m2 | 1 |  | 0 |  | 0 |  | 0 | 21 | 0 | 0 | 0 | 0 | 0 |  | Vlastní | Indiv | 0 | 0 |  | Práce | Běžná | Vlastní |  |  |  | POL1_1
95 | T2.902 | Parotěsná tepelná izolace výfuku vzduchu, tl. 25mm. | m2 | 2 |  | 0 |  | 0 |  | 0 | 21 | 0 | 0 | 0 | 0 | 0 |  | Vlastní | Indiv | 0 | 0 |  | Specifikace | Běžná | Vlastní |  |  |  | POL3_0
96 | T2.991 | Kompletní montáž vzduchotechniky Zařízení č. T2 - Laboratorní digestoř | soubor | 1 |  | 0 |  | 0 |  | 0 | 21 | 0 | 0 | 0 | 0 | 0 |  | Vlastní | Indiv | 0 | 0 |  | Práce | Běžná | Vlastní |  |  |  | POL1_1
97 | T2.992 | Hzs Zařízení č. T2 - Laboratorní digestoř - zednické výpomoci vrty, prostupy, drážky, přípomoci během transportu potrubí, koordinace vůči ostatním profesím, koordinace při etapizaci prací | hod | 2 |  | 0 |  | 0 |  | 0 | 21 | 0 | 0 | 0 | 0 | 0 |  | Vlastní | Indiv | 0 | 0 |  | Práce | Běžná | Vlastní |  |  |  | POL1_1
98 | 998728102R00 | Přesun hmot pro vzduchotechniku, výšky do 12 m | t | 0.2 |  | 0 |  | 0 |  | 0 | 21 | 0 | 0 | 0 | 0 | 0 |  | Vlastní | Indiv | 0 | 0 |  | Práce | Běžná | RTS 23/ II |  |  |  | POL1_1
Díl: | T3 | Zařízení č. T3 - Kuchyňský kout |  |  |  | 0 |  | 0 |  | 0 |  | 0 |  | 0 |  | 0 |  |  |  |  | 0 | [7 empty] | DIL
99 | T3.001 | Odvodní radiální ventilátor s horním připojením DN100 (montáž na stěnu) , provedení se zpětnou klapkou a nastavitelným časovým doběhemVzduchový výkon 100 m3/h, pext = 85 Pa, | kus | 1 |  | 0 |  | 0 |  | 0 | 21 | 0 | 0 | 0 | 0 | 0 |  | Vlastní | Indiv | 0 | 0 |  | Specifikace | Běžná | Vlastní |  |  |  | POL3_0
100 | T3.551 | Výfuková protidešťová žaluzie DN125 se sítem proti hmyzu, RAL dle architekta | kus | 1 |  | 0 |  | 0 |  | 0 | 21 | 0 | 0 | 0 | 0 | 0 |  | Vlastní | Indiv | 0 | 0 |  | Specifikace | Běžná | Vlastní |  |  |  | POL3_0
101 | T3.701 | Potrubí kruhové pozinkované - spiro, třída těsnosti B, tvarovky 50% - průměru 125mm, včetně těsnícího a spojovacího materiálu. | m | 1 |  | 0 |  | 0 |  | 0 | 21 | 0 | 0 | 0 | 0 | 0 |  | Vlastní | Indiv | 0 | 0 |  | Práce | Běžná | Vlastní |  |  |  | POL1_1
102 | T3.902 | Parotěsná tepelná izolace výfuku vzduchu ve větraném prostoru, tl. 25mm. | m2 | 0.5 |  | 0 |  | 0 |  | 0 | 21 | 0 | 0 | 0 | 0 | 0 |  | Vlastní | Indiv | 0 | 0 |  | Specifikace | Běžná | Vlastní |  |  |  | POL3_0
103 | T3.991 | Kompletní montáž vzduchotechniky Zařízení č. T3 - Kuchyňský kout | soubor | 1 |  | 0 |  | 0 |  | 0 | 21 | 0 | 0 | 0 | 0 | 0 |  | Vlastní | Indiv | 0 | 0 |  | Práce | Běžná | Vlastní |  |  |  | POL1_1
104 | T3.992 | Hzs Zařízení č. T3 - Kuchyňský kout - zednické výpomoci vrty, prostupy, drážky, přípomoci během transportu potrubí, koordinace vůči ostatním profesím, koordinace při etapizaci prací | hod | 1 |  | 0 |  | 0 |  | 0 | 21 | 0 | 0 | 0 | 0 | 0 |  | Vlastní | Indiv | 0 | 0 |  | Práce | Běžná | Vlastní |  |  |  | POL1_1
105 | 998728102R00 | Přesun hmot pro vzduchotechniku, výšky do 12 m | t | 0.1 |  | 0 |  | 0 |  | 0 | 21 | 0 | 0 | 0 | 0 | 0 |  | Vlastní | Indiv | 0 | 0 |  | Práce | Běžná | RTS 23/ II |  |  |  | POL1_1
Díl: | T4 | Zařízení č. T4 - Technický prostor 1. NP |  |  |  | 0 |  | 0 |  | 0 |  | 0 |  | 0 |  | 0 |  |  |  |  | 0 | [7 empty] | DIL
106 | T4.001 | Odvodní radiální ventilátor s horním připojením DN80 (montáž na stěnu), provedení se zpětnou klapkou a nastavitelným časovým doběhemVzduchový výkon 50 m3/h, pext = 130 Pa, | kus | 1 |  | 0 |  | 0 |  | 0 | 21 | 0 | 0 | 0 | 0 | 0 |  | Vlastní | Indiv | 0 | 0 |  | Specifikace | Běžná | Vlastní |  |  |  | POL3_0
107 | T4.551 | Výfuková protidešťová žaluzie DN80 se sítem proti hmyzu, RAL dle architekta | kus | 1 |  | 0 |  | 0 |  | 0 | 21 | 0 | 0 | 0 | 0 | 0 |  | Vlastní | Indiv | 0 | 0 |  | Specifikace | Běžná | Vlastní |  |  |  | POL3_0
108 | T4.701 | Potrubí kruhové pozinkované - spiro, třída těsnosti B, tvarovky 50% - průměru 80mm, včetně těsnícího a spojovacího materiálu. | m | 1 |  | 0 |  | 0 |  | 0 | 21 | 0 | 0 | 0 | 0 | 0 |  | Vlastní | Indiv | 0 | 0 |  | Práce | Běžná | Vlastní |  |  |  | POL1_1
109 | T4.902 | Parotěsná tepelná izolace výfuku vzduchu, tl. 25mm. | m2 | 0.5 |  | 0 |  | 0 |  | 0 | 21 | 0 | 0 | 0 | 0 | 0 |  | Vlastní | Indiv | 0 | 0 |  | Specifikace | Běžná | Vlastní |  |  |  | POL3_0
110 | T4.991 | Kompletní montáž vzduchotechniky Zařízení č. T4 - Technický prostor 1. NP | soubor | 1 |  | 0 |  | 0 |  | 0 | 21 | 0 | 0 | 0 | 0 | 0 |  | Vlastní | Indiv | 0 | 0 |  | Práce | Běžná | Vlastní |  |  |  | POL1_1
111 | T4.992 | Hzs Zařízení č. T4 - Technický prostor 1. NP - zednické výpomoci vrty, prostupy, drážky, přípomoci během transportu potrubí, koordinace vůči ostatním profesím, koordinace při etapizaci prací | hod | 1 |  | 0 |  | 0 |  | 0 | 21 | 0 | 0 | 0 | 0 | 0 |  | Vlastní | Indiv | 0 | 0 |  | Práce | Běžná | Vlastní |  |  |  | POL1_1
112 | 998728102R00 | Přesun hmot pro vzduchotechniku, výšky do 12 m | t | 0.1 |  | 0 |  | 0 |  | 0 | 21 | 0 | 0 | 0 | 0 | 0 |  | Vlastní | Indiv | 0 | 0 |  | Práce | Běžná | RTS 23/ II |  |  |  | POL1_1
Díl: | T5 | Zařízení č. T5 - Technický prostor 2. NP |  |  |  | 0 |  | 0 |  | 0 |  | 0 |  | 0 |  | 0 |  |  |  |  | 0 | [7 empty] | DIL
113 | T5.001 | Odvodní radiální ventilátor s horním připojením DN80 (montáž na stěnu), provedení se zpětnou klapkou a nastavitelným časovým doběhemVzduchový výkon 50 m3/h, pext = 130 Pa, | kus | 1 |  | 0 |  | 0 |  | 0 | 21 | 0 | 0 | 0 | 0 | 0 |  | Vlastní | Indiv | 0 | 0 |  | Specifikace | Běžná | Vlastní |  |  |  | POL3_0
114 | T5.551 | Výfuková protidešťová žaluzie DN80 se sítem proti hmyzu, RAL dle architekta | kus | 1 |  | 0 |  | 0 |  | 0 | 21 | 0 | 0 | 0 | 0 | 0 |  | Vlastní | Indiv | 0 | 0 |  | Specifikace | Běžná | Vlastní |  |  |  | POL3_0
115 | T5.701 | Potrubí kruhové pozinkované - spiro, třída těsnosti B, tvarovky 50% - průměru 80mm, včetně těsnícího a spojovacího materiálu. | m | 1 |  | 0 |  | 0 |  | 0 | 21 | 0 | 0 | 0 | 0 | 0 |  | Vlastní | Indiv | 0 | 0 |  | Práce | Běžná | Vlastní |  |  |  | POL1_1
116 | T5.902 | Parotěsná tepelná izolace výfuku vzduchu, tl. 25mm. | m2 | 0.5 |  | 0 |  | 0 |  | 0 | 21 | 0 | 0 | 0 | 0 | 0 |  | Vlastní | Indiv | 0 | 0 |  | Specifikace | Běžná | Vlastní |  |  |  | POL3_0
117 | T5.991 | Kompletní montáž vzduchotechniky Zařízení č. T5 - Technický prostor 2. NP | soubor | 1 |  | 0 |  | 0 |  | 0 | 21 | 0 | 0 | 0 | 0 | 0 |  | Vlastní | Indiv | 0 | 0 |  | Práce | Běžná | Vlastní |  |  |  | POL1_1
118 | T5.992 | Hzs Zařízení č. T5 - Technický prostor 2. NP - zednické výpomoci vrty, prostupy, drážky, přípomoci během transportu potrubí, koordinace vůči ostatním profesím, koordinace při etapizaci prací | hod | 1 |  | 0 |  | 0 |  | 0 | 21 | 0 | 0 | 0 | 0 | 0 |  | Vlastní | Indiv | 0 | 0 |  | Práce | Běžná | Vlastní |  |  |  | POL1_1
119 | 998728102R00 | Přesun hmot pro vzduchotechniku, výšky do 12 m | t | 0.2 |  | 0 |  | 0 |  | 0 | 21 | 0 | 0 | 0 | 0 | 0 |  | Vlastní | Indiv | 0 | 0 |  | Práce | Běžná | RTS 23/ II |  |  |  | POL1_1
Díl: | K1 | Zařízení č. K1 - Chlazení učebny IT |  |  |  | 0 |  | 0 |  | 0 |  | 0 |  | 0 |  | 0 |  |  |  |  | 0 | [7 empty] | DIL
120 | K1.001 | Venkovní chladící kondenzační jednotka Qch nominální = 5,2kW, celoroční provoz.Požadovaný chladící výkon Qch = 5,2kW. | kus | 2 |  | 0 |  | 0 |  | 0 | 21 | 0 | 0 | 0 | 0 | 0 |  | Vlastní | Indiv | 0 | 0 |  | Specifikace | Běžná | Vlastní |  |  |  | POL3_0
121 | K1.002 | Vnitřní chladící podstropní jednotka Qch nominální = 5,2kW.Požadovaný chladící výkon Qch = 5,2kW. | kus | 2 |  | 0 |  | 0 |  | 0 | 21 | 0 | 0 | 0 | 0 | 0 |  | Vlastní | Indiv | 0 | 0 |  | Práce | Běžná | Vlastní |  |  |  | POL1_1
122 | K1.003 | Čerpadlo kondenzátu k vnitřní jednotce | kus | 2 |  | 0 |  | 0 |  | 0 | 21 | 0 | 0 | 0 | 0 | 0 |  | Vlastní | Indiv | 0 | 0 |  | Specifikace | Běžná | Vlastní |  |  |  | POL3_0
123 | K1.004 | Nástěnný drátový ovladač vč. kabeláže | kus | 2 |  | 0 |  | 0 |  | 0 | 21 | 0 | 0 | 0 | 0 | 0 |  | Vlastní | Indiv | 0 | 0 |  | Specifikace | Běžná | Vlastní |  |  |  | POL3_0
124 | K1.601 | Zkoušky těsnosti přetlakem, podtlakem (vakuováním) a detektorem. | kus | 2 |  | 0 |  | 0 |  | 0 | 21 | 0 | 0 | 0 | 0 | 0 |  | Vlastní | Indiv | 0 | 0 |  | Práce | Běžná | Vlastní |  |  |  | POL1_1
125 | K1.701 | Uzavřený ochranný žlab pro vedení CU potrubí, kotvící prvky - dodávka stavby. | m | 7 |  | 0 |  | 0 |  | 0 | 21 | 0 | 0 | 0 | 0 | 0 |  | Vlastní | Indiv | 0 | 0 |  | Specifikace | Běžná | Vlastní |  |  |  | POL3_0
126 | K1.702 | Izolovaný sokl prostupu chladiva na střechu objektu | kus | 2 |  | 0 |  | 0 |  | 0 | 21 | 0 | 0 | 0 | 0 | 0 |  | Vlastní | Indiv | 0 | 0 |  | Práce | Běžná | Vlastní |  |  |  | POL1_1
127 | K1.801 | Předizolované Cu potrubí 6,35mm; 1/4" x 1,0mm. | m | 31 |  | 0 |  | 0 |  | 0 | 21 | 0 | 0 | 0 | 0 | 0 |  | Vlastní | Indiv | 0 | 0 |  | Specifikace | Běžná | Vlastní |  |  |  | POL3_0
128 | K1.802 | Předizolované Cu potrubí 12,70mm; 1/2" x 1,0mm | m | 31 |  | 0 |  | 0 |  | 0 | 21 | 0 | 0 | 0 | 0 | 0 |  | Vlastní | Indiv | 0 | 0 |  | Specifikace | Běžná | Vlastní |  |  |  | POL3_0
129 | K1.803 | Komunikační kabeláž k vnitřní jednotce. | m | 31 |  | 0 |  | 0 |  | 0 | 21 | 0 | 0 | 0 | 0 | 0 |  | Vlastní | Indiv | 0 | 0 |  | Specifikace | Běžná | Vlastní |  |  |  | POL3_0
130 | K1.991 | Kompletní montáž vzduchotechniky Zařízení č. K1 - Chlazení učebny IT | soubor | 1 |  | 0 |  | 0 |  | 0 | 21 | 0 | 0 | 0 | 0 | 0 |  | Vlastní | Indiv | 0 | 0 |  | Práce | Běžná | Vlastní |  |  |  | POL1_1
131 | K1.992 | Hzs Zařízení č. K1 - Chlazení učebny IT - zednické výpomoci vrty, prostupy, drážky, přípomoci během transportu potrubí, koordinace vůči ostatním profesím, koordinace při etapizaci prací | hod | 4 |  | 0 |  | 0 |  | 0 | 21 | 0 | 0 | 0 | 0 | 0 |  | Vlastní | Indiv | 0 | 0 |  | Práce | Běžná | Vlastní |  |  |  | POL1_1
132 | 998728102R00 | Přesun hmot pro vzduchotechniku, výšky do 12 m | t | 0.5 |  | 0 |  | 0 |  | 0 | 21 | 0 | 0 | 0 | 0 | 0 |  | Vlastní | Indiv | 0 | 0 |  | Práce | Běžná | RTS 23/ II |  |  |  | POL1_1
Díl: | K2 | Zařízení č. K2 - Chlazení sborovny |  |  |  | 0 |  | 0 |  | 0 |  | 0 |  | 0 |  | 0 |  |  |  |  | 0 | [7 empty] | DIL
133 | K2.001 | Venkovní chladící kondenzační jednotka Qch nominální = 5,2kW.Požadovaný chladící výkon Qch = 5,2kW. | kus | 1 |  | 0 |  | 0 |  | 0 | 21 | 0 | 0 | 0 | 0 | 0 |  | Vlastní | Indiv | 0 | 0 |  | Specifikace | Běžná | Vlastní |  |  |  | POL3_0
134 | K2.002 | Vnitřní chladící podstropní jednotka Qch nominální = 5,2kW.Požadovaný chladící výkon Qch = 5,2kW. | kus | 1 |  | 0 |  | 0 |  | 0 | 21 | 0 | 0 | 0 | 0 | 0 |  | Vlastní | Indiv | 0 | 0 |  | Práce | Běžná | Vlastní |  |  |  | POL1_1
135 | K2.003 | Čerpadlo kondenzátu k vnitřní jednotce | kus | 1 |  | 0 |  | 0 |  | 0 | 21 | 0 | 0 | 0 | 0 | 0 |  | Vlastní | Indiv | 0 | 0 |  | Specifikace | Běžná | Vlastní |  |  |  | POL3_0
136 | K2.004 | Nástěnný drátový ovladač vč. kabeláže | kus | 1 |  | 0 |  | 0 |  | 0 | 21 | 0 | 0 | 0 | 0 | 0 |  | Vlastní | Indiv | 0 | 0 |  | Specifikace | Běžná | Vlastní |  |  |  | POL3_0
137 | K2.601 | Zkoušky těsnosti přetlakem, podtlakem (vakuováním) a detektorem. | kus | 1 |  | 0 |  | 0 |  | 0 | 21 | 0 | 0 | 0 | 0 | 0 |  | Vlastní | Indiv | 0 | 0 |  | Práce | Běžná | Vlastní |  |  |  | POL1_1
138 | K2.701 | Uzavřený ochranný žlab pro vedení CU potrubí, kotvící prvky - dodávka stavby. | m | 3 |  | 0 |  | 0 |  | 0 | 21 | 0 | 0 | 0 | 0 | 0 |  | Vlastní | Indiv | 0 | 0 |  | Specifikace | Běžná | Vlastní |  |  |  | POL3_0
139 | K2.801 | Předizolované Cu potrubí 6,35mm; 1/4" x 1,0mm. | m | 18 |  | 0 |  | 0 |  | 0 | 21 | 0 | 0 | 0 | 0 | 0 |  | Vlastní | Indiv | 0 | 0 |  | Specifikace | Běžná | Vlastní |  |  |  | POL3_0
140 | K2.802 | Předizolované Cu potrubí 12,70mm; 1/2" x 1,0mm | m | 18 |  | 0 |  | 0 |  | 0 | 21 | 0 | 0 | 0 | 0 | 0 |  | Vlastní | Indiv | 0 | 0 |  | Specifikace | Běžná | Vlastní |  |  |  | POL3_0
141 | K2.803 | Komunikační kabeláž k vnitřní jednotce. | m | 18 |  | 0 |  | 0 |  | 0 | 21 | 0 | 0 | 0 | 0 | 0 |  | Vlastní | Indiv | 0 | 0 |  | Specifikace | Běžná | Vlastní |  |  |  | POL3_0
142 | K2.991 | Kompletní montáž vzduchotechniky Zařízení č. K2 - Chlazení sborovny | soubor | 1 |  | 0 |  | 0 |  | 0 | 21 | 0 | 0 | 0 | 0 | 0 |  | Vlastní | Indiv | 0 | 0 |  | Práce | Běžná | Vlastní |  |  |  | POL1_1
143 | K2.992 | Hzs Zařízení č. K2 - Chlazení sborovny - zednické výpomoci vrty, prostupy, drážky, přípomoci během transportu potrubí, koordinace vůči ostatním profesím, koordinace při etapizaci prací | hod | 2 |  | 0 |  | 0 |  | 0 | 21 | 0 | 0 | 0 | 0 | 0 |  | Vlastní | Indiv | 0 | 0 |  | Práce | Běžná | Vlastní |  |  |  | POL1_1
144 | 998728102R00 | Přesun hmot pro vzduchotechniku, výšky do 12 m | t | 0.2 |  | 0 |  | 0 |  | 0 | 21 | 0 | 0 | 0 | 0 | 0 |  | Vlastní | Indiv | 0 | 0 |  | Práce | Běžná | RTS 23/ II |  |  |  | POL1_1
Díl: | K3 | Zařízení č. K3 - Chlazení racku |  |  |  | 0 |  | 0 |  | 0 |  | 0 |  | 0 |  | 0 |  |  |  |  | 0 | [7 empty] | DIL
145 | K3.001 | Venkovní chladící kondenzační jednotka Qch nominální = 3,4kW, celoroční provoz.Požadovaný chladící výkon Qch = 3,4kW. | kus | 1 |  | 0 |  | 0 |  | 0 | 21 | 0 | 0 | 0 | 0 | 0 |  | Vlastní | Indiv | 0 | 0 |  | Specifikace | Běžná | Vlastní |  |  |  | POL3_0
146 | K3.002 | Vnitřní chladící nástěnná jednotka Qch nominální = 3,4kW.Požadovaný chladící výkon Qch = 3,4kW. | kus | 1 |  | 0 |  | 0 |  | 0 | 21 | 0 | 0 | 0 | 0 | 0 |  | Vlastní | Indiv | 0 | 0 |  | Práce | Běžná | Vlastní |  |  |  | POL1_1
147 | K2.004 | Nástěnný drátový ovladač vč. kabeláže | kus | 1 |  | 0 |  | 0 |  | 0 | 21 | 0 | 0 | 0 | 0 | 0 |  | Vlastní | Indiv | 0 | 0 |  | Specifikace | Běžná | Vlastní |  |  |  | POL3_0
148 | K3.601 | Zkoušky těsnosti přetlakem, podtlakem (vakuováním) a detektorem. | kus | 1 |  | 0 |  | 0 |  | 0 | 21 | 0 | 0 | 0 | 0 | 0 |  | Vlastní | Indiv | 0 | 0 |  | Práce | Běžná | Vlastní |  |  |  | POL1_1
149 | K3.701 | Uzavřený ochranný žlab pro vedení CU potrubí, kotvící prvky - dodávka stavby. | m | 2 |  | 0 |  | 0 |  | 0 | 21 | 0 | 0 | 0 | 0 | 0 |  | Vlastní | Indiv | 0 | 0 |  | Specifikace | Běžná | Vlastní |  |  |  | POL3_0
150 | K3.801 | Předizolované Cu potrubí 6,35mm; 1/4" x 1,0mm. | m | 12 |  | 0 |  | 0 |  | 0 | 21 | 0 | 0 | 0 | 0 | 0 |  | Vlastní | Indiv | 0 | 0 |  | Specifikace | Běžná | Vlastní |  |  |  | POL3_0
151 | K3.802 | Předizolované Cu potrubí 9,52mm; 3/8" x 1,0mm | m | 12 |  | 0 |  | 0 |  | 0 | 21 | 0 | 0 | 0 | 0 | 0 |  | Vlastní | Indiv | 0 | 0 |  | Specifikace | Běžná | Vlastní |  |  |  | POL3_0
152 | K3.803 | Komunikační kabeláž k vnitřní jednotce. | m | 12 |  | 0 |  | 0 |  | 0 | 21 | 0 | 0 | 0 | 0 | 0 |  | Vlastní | Indiv | 0 | 0 |  | Specifikace | Běžná | Vlastní |  |  |  | POL3_0
153 | K3.991 | Kompletní montáž vzduchotechniky Zařízení č. K3 - Chlazení racku | soubor | 1 |  | 0 |  | 0 |  | 0 | 21 | 0 | 0 | 0 | 0 | 0 |  | Vlastní | Indiv | 0 | 0 |  | Práce | Běžná | Vlastní |  |  |  | POL1_1
154 | K3.992 | Hzs Zařízení č. K3 - Chlazení racku - zednické výpomoci vrty, prostupy, drážky, přípomoci během transportu potrubí, koordinace vůči ostatním profesím, koordinace při etapizaci prací | hod | 2 |  | 0 |  | 0 |  | 0 | 21 | 0 | 0 | 0 | 0 | 0 |  | Vlastní | Indiv | 0 | 0 |  | Práce | Běžná | Vlastní |  |  |  | POL1_1
155 | 998728102R00 | Přesun hmot pro vzduchotechniku, výšky do 12 m | t | 0.3 |  | 0 |  | 0 |  | 0 | 21 | 0 | 0 | 0 | 0 | 0 |  | Vlastní | Indiv | 0 | 0 |  | Práce | Běžná | RTS 23/ II |  |  |  | POL1_1
Díl: | PV | Zařízení č. PV - Přirozené větrání |  |  |  | 0 |  | 0 |  | 0 |  | 0 |  | 0 |  | 0 |  |  |  |  | 0 | [7 empty] | DIL
156 | PV.251 | Krycí mřížka 250x200 s min. 65% volné plochy | kus | 1 |  | 0 |  | 0 |  | 0 | 21 | 0 | 0 | 0 | 0 | 0 |  | Vlastní | Indiv | 0 | 0 |  | Práce | Běžná | Vlastní |  |  |  | POL1_1
157 | PV.551 | Výfuková protidešťová žaluzie 250x200 s min. 65% volné plochy, síťka proti hmyzu, RAL dle architekta | kus | 1 |  | 0 |  | 0 |  | 0 | 21 | 0 | 0 | 0 | 0 | 0 |  | Vlastní | Indiv | 0 | 0 |  | Specifikace | Běžná | Vlastní |  |  |  | POL3_0
158 | PV.801 | Potrubí čtyřhranné pozinkované rovné, sk. 1, třída těsnosti B, včetně těsnícího a spojovacího materiálu. | m2 | 1.5 |  | 0 |  | 0 |  | 0 | 21 | 0 | 0 | 0 | 0 | 0 |  | Vlastní | Indiv | 0 | 0 |  | Práce | Běžná | Vlastní |  |  |  | POL1_1
159 | PV.902 | Parotěsná tepelná izolace potrubí, tl. 25mm. | m2 | 2 |  | 0 |  | 0 |  | 0 | 21 | 0 | 0 | 0 | 0 | 0 |  | Vlastní | Indiv | 0 | 0 |  | Specifikace | Běžná | Vlastní |  |  |  | POL3_0
160 | PV.991 | Kompletní montáž vzduchotechniky Zařízení č. PV - Přirozené větrání | soubor | 1 |  | 0 |  | 0 |  | 0 | 21 | 0 | 0 | 0 | 0 | 0 |  | Vlastní | Indiv | 0 | 0 |  | Práce | Běžná | Vlastní |  |  |  | POL1_1
161 | PV.992 | Hzs Zařízení č. PV - Přirozené větrání - zednické výpomoci vrty, prostupy, drážky, přípomoci během transportu potrubí, koordinace vůči ostatním profesím, koordinace při etapizaci prací | hod | 1 |  | 0 |  | 0 |  | 0 | 21 | 0 | 0 | 0 | 0 | 0 |  | Vlastní | Indiv | 0 | 0 |  | Práce | Běžná | Vlastní |  |  |  | POL1_1
162 | 998728102R00 | Přesun hmot pro vzduchotechniku, výšky do 12 m | t | 0.2 |  | 0 |  | 0 |  | 0 | 21 | 0 | 0 | 0 | 0 | 0 |  | Vlastní | Indiv | 0 | 0 |  | Práce | Běžná | RTS 23/ II |  |  |  | POL1_1
Díl: | 999. | Ostatní položky |  |  |  | 0 |  | 0 |  | 0 |  | 0 |  | 0 |  | 0 |  |  |  |  | 0 | [7 empty] | DIL
163 | 999.971 | Montážní materiál | kg | 500 |  | 0 |  | 0 |  | 0 | 21 | 0 | 0 | 0 | 0 | 0 |  | Vlastní | Indiv | 0 | 0 |  | Specifikace | Běžná | Vlastní |  |  |  | POL3_0
164 | 999.972 | Montážní plošina, pojízdné lešení | hod | 72 |  | 0 |  | 0 |  | 0 | 21 | 0 | 0 | 0 | 0 | 0 |  | Vlastní | Indiv | 0 | 0 |  | Práce | Běžná | Vlastní |  |  |  | POL1_1
165 | 999.973 | Zprovoznění, vyregulování a seznámení s obsluhou dodaných systémů VZT, viz. D.1.4.4-01 Technická zpráva - včetně příloh. | hod | 8 |  | 0 |  | 0 |  | 0 | 21 | 0 | 0 | 0 | 0 | 0 |  | Vlastní | Indiv | 0 | 0 |  | Práce | Běžná | Vlastní |  |  |  | POL1_1
166 | 999.974 | Štítky pro označení zařízení, plastové tabulky velikosti A5 | soubor | 1 |  | 0 |  | 0 |  | 0 | 21 | 0 | 0 | 0 | 0 | 0 |  | Vlastní | Indiv | 0 | 0 |  | Specifikace | Běžná | Vlastní |  |  |  | POL3_0
167 | 999.976 | Dokumentace skutečného stavu | soubor | 1 |  | 0 |  | 0 |  | 0 | 21 | 0 | 0 | 0 | 0 | 0 |  | Vlastní | Indiv | 0 | 0 |  | OPN | Běžná | Vlastní |  |  |  | POL13_0
168 | 999.977 | Předávací dokumentace | soubor | 1 |  | 0 |  | 0 |  | 0 | 21 | 0 | 0 | 0 | 0 | 0 |  | Vlastní | Indiv | 0 | 0 |  | Specifikace | Běžná | Vlastní |  |  |  | POL3_0
169 | 999.978 | Dodavatelská výrobní dokumentace | soubor | 1 |  | 0 |  | 0 |  | 0 | 21 | 0 | 0 | 0 | 0 | 0 |  | Vlastní | Indiv | 0 | 0 |  | Specifikace | Běžná | Vlastní |  |  |  | POL3_0
170 | 999.979 | Autorský dozor | hod | 8 |  | 0 |  | 0 |  | 0 | 21 | 0 | 0 | 0 | 0 | 0 |  | Vlastní | Indiv | 0 | 0 |  | Práce | Běžná | Vlastní |  |  |  | POL1_1
171 | 999.980 | Doprava | soubor | 1 |  | 0 |  | 0 |  | 0 | 21 | 0 | 0 | 0 | 0 | 0 |  | Vlastní | Indiv | 0 | 0 |  | Práce | Běžná | Vlastní |  |  |  | POL1_1
[27 empty] | 15 | 21 | DPH
| Celkem |  |  |  |  | 0 | [20 empty] | 0 | 0 | SUM
Poznámky uchazeče k zadání
POPUZIV
END
Note on Z6: Jedná se o informaci, zda se jedná o položku, která je do rozpočtu zadána z cenové soustavy RTS, nebo vlastní.

## SO 01 SO 01.5.1 Pol
Položkový rozpočet | [28 empty] | #TypZaznamu#
S: | 14_05_2023_end | Novostavba modulární ZŠ JINOTAJ Zlín | [26 empty] | STA
O: | SO 01 | Horní stavba | [23 empty] | STA |  |  | OBJ
R: | SO 01.5.1 | Silnoproudé rozvody | [26 empty] | ROZ
P.č. | Číslo položky | Název položky | MJ | Množství | Cena / MJ | Celkem | Dodávka | Dodávka celk. | Montáž | Montáž celk. | DPH | Cena s DPH | Hmotnost / MJ | Hmotnost celk.(t) | Dem. hmotnost / MJ | Dem. hmotnost celk.(t) | Ceník | Cen. soustava / platnost | Cenová úroveň | Nhod / MJ | Nhod celk. | Dodavatel | Typ položky | Stav položky | Cen. soustava / platnost
Díl: | _01 | Bezhalogenové kabely se zvýšenou odolností proti šíření plamene |  |  |  | 0 |  | 0 |  | 0 |  | 0 |  | 0 |  | 0 |  |  |  |  | 0 | [7 empty] | DIL
1 | Pol__0001 | KABEL 1-CXKE-V 3 x 1,5 | M | 50 |  | 0 |  | 0 |  | 0 | 21 | 0 | 0 | 0 | 0 | 0 |  | Vlastní | Indiv | 0 | 0 |  | Práce | Běžná | RTS 23/ II |  |  |  | POL1_1
2 | Pol__0002 | KABEL 1-CXKE-R 3CX 1,5 | m | 800 |  | 0 |  | 0 |  | 0 | 21 | 0 | 0 | 0 | 0 | 0 |  | Vlastní | Indiv | 0 | 0 |  | Práce | Běžná | Vlastní |  |  |  | POL1_1
3 | Pol__0003 | KABEL 1-CXKE-R 3CX 2,5 | M | 900 |  | 0 |  | 0 |  | 0 | 21 | 0 | 0 | 0 | 0 | 0 |  | Vlastní | Indiv | 0 | 0 |  | Práce | Běžná | Vlastní |  |  |  | POL1_1
4 | Pol__0004 | KABEL 1-CXKE-R 3CX 2,5 | M | 100 |  | 0 |  | 0 |  | 0 | 21 | 0 | 0 | 0 | 0 | 0 |  | Vlastní | Indiv | 0 | 0 |  | Práce | Běžná | Vlastní |  |  |  | POL1_1
5 | Pol__0005 | KABEL 1-CXKE-R 5CX 2,5 | m | 100 |  | 0 |  | 0 |  | 0 | 21 | 0 | 0 | 0 | 0 | 0 |  | Vlastní | Indiv | 0 | 0 |  | Práce | Běžná | Vlastní |  |  |  | POL1_1
Díl: | _02 | Elektroinstalační materiál |  |  |  | 0 |  | 0 |  | 0 |  | 0 |  | 0 |  | 0 |  |  |  |  | 0 | [7 empty] | DIL
6 | Pol__0006 | kabelová příchytka | KS | 300 |  | 0 |  | 0 |  | 0 | 21 | 0 | 0 | 0 | 0 | 0 |  | Vlastní | Indiv | 0 | 0 |  | Práce | Běžná | Vlastní |  |  |  | POL1_1
Díl: | _03 | Hlavní uzemňovací sběrnice (CPV 284 220 00-6) |  |  |  | 0 |  | 0 |  | 0 |  | 0 |  | 0 |  | 0 |  |  |  |  | 0 | [7 empty] | DIL
7 | 40055100 | EKVIP.SVORKOV.EPS 1 + KRYT | 1 K | 2 |  | 0 |  | 0 |  | 0 | 21 | 0 | 0 | 0 | 0 | 0 |  | Vlastní | Indiv | 0 | 0 |  | Specifikace | Běžná | RTS 23/ II |  |  |  | POL3_0
Díl: | _04 | Instalační krabice (CPV 284 220 00-6) |  |  |  | 0 |  | 0 |  | 0 |  | 0 |  | 0 |  | 0 |  |  |  |  | 0 | [7 empty] | DIL
8 | Pol__0008 | Elektroinstalační rozvodná krabice na povrch IP 65 | ks | 100 |  | 0 |  | 0 |  | 0 | 21 | 0 | 0 | 0 | 0 | 0 |  | Vlastní | Indiv | 0 | 0 |  | Práce | Běžná | Vlastní |  |  |  | POL1_1
9 | Pol__0009 | KO KRABICE KT 250 | ks | 11 |  | 0 |  | 0 |  | 0 | 21 | 0 | 0 | 0 | 0 | 0 |  | Vlastní | Indiv | 0 | 0 |  | Práce | Běžná | Vlastní |  |  |  | POL1_1
10 | Pol__0010 | KO KRABICE KU 68 - 1902 | KS | 130 |  | 0 |  | 0 |  | 0 | 21 | 0 | 0 | 0 | 0 | 0 |  | Vlastní | Indiv | 0 | 0 |  | Práce | Běžná | Vlastní |  |  |  | POL1_1
11 | Pol__0011 | KO KRABICE KU 68 - 1902 | KS | 36 |  | 0 |  | 0 |  | 0 | 21 | 0 | 0 | 0 | 0 | 0 |  | Vlastní | Indiv | 0 | 0 |  | Práce | Běžná | Vlastní |  |  |  | POL1_1
Díl: | _05 | Kabely s funkční integritou při požáru |  |  |  | 0 |  | 0 |  | 0 |  | 0 |  | 0 |  | 0 |  |  |  |  | 0 | [7 empty] | DIL
12 | Pol__0012 | KABEL 1-CXKE-R 5CX 16 | M | 100 |  | 0 |  | 0 |  | 0 | 21 | 0 | 0 | 0 | 0 | 0 |  | Vlastní | Indiv | 0 | 0 |  | Práce | Běžná | Vlastní |  |  |  | POL1_1
13 | Pol__0013 | KABEL 1-CXKE-R 5CX 2,5 | m | 100 |  | 0 |  | 0 |  | 0 | 21 | 0 | 0 | 0 | 0 | 0 |  | Vlastní | Indiv | 0 | 0 |  | Práce | Běžná | Vlastní |  |  |  | POL1_1
14 | Pol__0014 | KABEL 1-CXKE-R 5CX 6 | m | 100 |  | 0 |  | 0 |  | 0 | 21 | 0 | 0 | 0 | 0 | 0 |  | Vlastní | Indiv | 0 | 0 |  | Práce | Běžná | Vlastní |  |  |  | POL1_1
Díl: | _06 | Nosné prvky pro uložení vodičů (CPV 284 223 00-9) |  |  |  | 0 |  | 0 |  | 0 |  | 0 |  | 0 |  | 0 |  |  |  |  | 0 | [7 empty] | DIL
15 | Pol__0015 | KO TRUBKA PR. 75 | m | 50 |  | 0 |  | 0 |  | 0 | 21 | 0 | 0 | 0 | 0 | 0 |  | Vlastní | Indiv | 0 | 0 |  | Práce | Běžná | Vlastní |  |  |  | POL1_1
16 | Pol__0016 | Protipožární ucpávka kabelových svazků a kabelů, do průměu 50mm | ks | 10 |  | 0 |  | 0 |  | 0 | 21 | 0 | 0 | 0 | 0 | 0 |  | Vlastní | Indiv | 0 | 0 |  | Práce | Běžná | Vlastní |  |  |  | POL1_1
17 | Pol__0017 | trubka, UV odolná, pr. 32 | m | 100 |  | 0 |  | 0 |  | 0 | 21 | 0 | 0 | 0 | 0 | 0 |  | Vlastní | Indiv | 0 | 0 |  | Práce | Běžná | Vlastní |  |  |  | POL1_1
18 | Pol__0018 | víko žlabu 100 | m | 160 |  | 0 |  | 0 |  | 0 | 21 | 0 | 0 | 0 | 0 | 0 |  | Vlastní | Indiv | 0 | 0 |  | Práce | Běžná | Vlastní |  |  |  | POL1_1
19 | Pol__0019 | víko žlabu 50 | m | 200 |  | 0 |  | 0 |  | 0 | 21 | 0 | 0 | 0 | 0 | 0 |  | Vlastní | Indiv | 0 | 0 |  | Práce | Běžná | Vlastní |  |  |  | POL1_1
20 | Pol__0020 | žlab 100/100, zinek | m | 100 |  | 0 |  | 0 |  | 0 | 21 | 0 | 0 | 0 | 0 | 0 |  | Vlastní | Indiv | 0 | 0 |  | Specifikace | Běžná | Vlastní |  |  |  | POL3_0
21 | Pol__0021 | žlab 200/100, zinek | m | 60 |  | 0 |  | 0 |  | 0 | 21 | 0 | 0 | 0 | 0 | 0 |  | Vlastní | Indiv | 0 | 0 |  | Práce | Běžná | Vlastní |  |  |  | POL1_1
22 | Pol__0022 | žlab 50/50, vč. víka, zinkováno | m | 200 |  | 0 |  | 0 |  | 0 | 21 | 0 | 0 | 0 | 0 | 0 |  | Vlastní | Indiv | 0 | 0 |  | Práce | Běžná | Vlastní |  |  |  | POL1_1
Díl: | _07 | Svítidla (CPV 315 000 00-1) |  |  |  | 0 |  | 0 |  | 0 |  | 0 |  | 0 |  | 0 |  |  |  |  | 0 | [7 empty] | DIL
23 | Pol__0023 | A - LED svítidlo přisazené, 600x600 | ks | 60 |  | 0 |  | 0 |  | 0 | 21 | 0 | 0 | 0 | 0 | 0 |  | Vlastní | Indiv | 0 | 0 |  | Práce | Běžná | Vlastní |  |  |  | POL1_1
24 | Pol__0024 | B - LED svítidlo vestavné | ks | 12 |  | 0 |  | 0 |  | 0 | 21 | 0 | 0 | 0 | 0 | 0 |  | Vlastní | Indiv | 0 | 0 |  | Práce | Běžná | Vlastní |  |  |  | POL1_1
25 | Pol__0025 | C - LED svítidlo přisazené | ks | 2 |  | 0 |  | 0 |  | 0 | 21 | 0 | 0 | 0 | 0 | 0 |  | Vlastní | Indiv | 0 | 0 |  | Práce | Běžná | Vlastní |  |  |  | POL1_1
26 | Pol__0026 | D - LED svítidlo vestavné, 600x600 | ks | 20 |  | 0 |  | 0 |  | 0 | 21 | 0 | 0 | 0 | 0 | 0 |  | Vlastní | Indiv | 0 | 0 |  | Práce | Běžná | Vlastní |  |  |  | POL1_1
27 | Pol__0027 | F - LED svítidlo, vestavné | ks | 55 |  | 0 |  | 0 |  | 0 | 21 | 0 | 0 | 0 | 0 | 0 |  | Vlastní | Indiv | 0 | 0 |  | Práce | Běžná | Vlastní |  |  |  | POL1_1
28 | Pol__0028 | N - Nouzové svítidlo 3W /1hod. s vlastním zdrojem | ks | 24 |  | 0 |  | 0 |  | 0 | 21 | 0 | 0 | 0 | 0 | 0 |  | Vlastní | Indiv | 0 | 0 |  | Práce | Běžná | Vlastní |  |  |  | POL1_1
29 | Pol__0029 | P - LED svítidlo, asymetrickáé vyzařování | ks | 14 |  | 0 |  | 0 |  | 0 | 21 | 0 | 0 | 0 | 0 | 0 |  | Vlastní | Indiv | 0 | 0 |  | Práce | Běžná | Vlastní |  |  |  | POL1_1
30 | Pol__0030 | T- LED přisazené svítidlo, 52W/7100lm, IP65 | ks | 4 |  | 0 |  | 0 |  | 0 | 21 | 0 | 0 | 0 | 0 | 0 |  | Vlastní | Indiv | 0 | 0 |  | Práce | Běžná | Vlastní |  |  |  | POL1_1
Díl: | _08 | Vodiče (CPV 313 000 00-9) |  |  |  | 0 |  | 0 |  | 0 |  | 0 |  | 0 |  | 0 |  |  |  |  | 0 | [7 empty] | DIL
31 | Pol__0031 | KABEL SYKFY 2x2x0,8 | m | 250 |  | 0 |  | 0 |  | 0 | 21 | 0 | 0 | 0 | 0 | 0 |  | Vlastní | Indiv | 0 | 0 |  | Práce | Běžná | Vlastní |  |  |  | POL1_1
32 | Pol__0032 | VODIC HO7 V-R 25 Z/ZL | m | 50 |  | 0 |  | 0 |  | 0 | 21 | 0 | 0 | 0 | 0 | 0 |  | Vlastní | Indiv | 0 | 0 |  | Práce | Běžná | Vlastní |  |  |  | POL1_1
33 | Pol__0033 | VODIC HO7 V-U 6 ZL/Z (CY) | m | 100 |  | 0 |  | 0 |  | 0 | 21 | 0 | 0 | 0 | 0 | 0 |  | Vlastní | Indiv | 0 | 0 |  | Práce | Běžná | Vlastní |  |  |  | POL1_1
Díl: | _09 | Vypínače (CPV 312 120 00-5) |  |  |  | 0 |  | 0 |  | 0 |  | 0 |  | 0 |  | 0 |  |  |  |  | 0 | [7 empty] | DIL
34 | Pol__0034 | Doběhové relé DT3 do inst. krabice |  | 10 |  | 0 |  | 0 |  | 0 | 21 | 0 | 0 | 0 | 0 | 0 |  | Vlastní | Indiv | 0 | 0 |  | Práce | Běžná | Vlastní |  |  |  | POL1_1
35 | Pol__0035 | Pohybový snímač | ks | 27 |  | 0 |  | 0 |  | 0 | 21 | 0 | 0 | 0 | 0 | 0 |  | Vlastní | Indiv | 0 | 0 |  | Práce | Běžná | Vlastní |  |  |  | POL1_1
36 | Pol__0036 | Sporáková kombinace vestavná | ks | 2 |  | 0 |  | 0 |  | 0 | 21 | 0 | 0 | 0 | 0 | 0 |  | Vlastní | Indiv | 0 | 0 |  | Práce | Běžná | Vlastní |  |  |  | POL1_1
37 | Pol__0037 | STOP tlačítko - vypnutí hlavního vypínače objektu |  | 1 |  | 0 |  | 0 |  | 0 | 21 | 0 | 0 | 0 | 0 | 0 |  | Vlastní | Indiv | 0 | 0 |  | Práce | Běžná | Vlastní |  |  |  | POL1_1
38 | Pol__0038 | Vypínač 01 (komplet) barva - bílá | ks | 36 |  | 0 |  | 0 |  | 0 | 21 | 0 | 0 | 0 | 0 | 0 |  | Vlastní | Indiv | 0 | 0 |  | Práce | Běžná | Vlastní |  |  |  | POL1_1
39 | Pol__0039 | Vypínač nástěnný IP 44 řazení 01 | ks | 1 |  | 0 |  | 0 |  | 0 | 21 | 0 | 0 | 0 | 0 | 0 |  | Vlastní | Indiv | 0 | 0 |  | Práce | Běžná | Vlastní |  |  |  | POL1_1
Díl: | _10 | Zásuvky (CPV 312 241 00-3) |  |  |  | 0 |  | 0 |  | 0 |  | 0 |  | 0 |  | 0 |  |  |  |  | 0 | [7 empty] | DIL
40 | Pol__0040 | modul přepěťové ochrany III. stupeň, mtž. do krabice | ks | 20 |  | 0 |  | 0 |  | 0 | 21 | 0 | 0 | 0 | 0 | 0 |  | Vlastní | Indiv | 0 | 0 |  | Specifikace | Běžná | Vlastní |  |  |  | POL3_0
41 | Pol__0041 | Sestava podlahové krabice pro 12 zás. modulů s rámovou kazetou (kompelt) | ks | 16 |  | 0 |  | 0 |  | 0 | 21 | 0 | 0 | 0 | 0 | 0 |  | Vlastní | Indiv | 0 | 0 |  | Práce | Běžná | Vlastní |  |  |  | POL1_1
42 | Pol__0042 | Zásuvka jednoduchá 230V/16A pod omítku barva bílá | ks | 130 |  | 0 |  | 0 |  | 0 | 21 | 0 | 0 | 0 | 0 | 0 |  | Vlastní | Indiv | 0 | 0 |  | Práce | Běžná | Vlastní |  |  |  | POL1_1
Díl: | _11 | Zemnění, hromosvod (CPV 312 162 00-5) |  |  |  | 0 |  | 0 |  | 0 |  | 0 |  | 0 |  | 0 |  |  |  |  | 0 | [7 empty] | DIL
43 | Pol__0043 | DRAT ZEMNICI AlMgSi 8mm | m | 150 |  | 0 |  | 0 |  | 0 | 21 | 0 | 0 | 0 | 0 | 0 |  | Vlastní | Indiv | 0 | 0 |  | Práce | Běžná | Vlastní |  |  |  | POL1_1
44 | Pol__0044 | DRAT ZEMNICI FeZn 10mm s PVC izolací | m | 28 |  | 0 |  | 0 |  | 0 | 21 | 0 | 0 | 0 | 0 | 0 |  | Vlastní | Indiv | 0 | 0 |  | Práce | Běžná | Vlastní |  |  |  | POL1_1
45 | Pol__0045 | držák vodiče s vysokonapěťovou izolací, do zdi | ks | 80 |  | 0 |  | 0 |  | 0 | 21 | 0 | 0 | 0 | 0 | 0 |  | Vlastní | Indiv | 0 | 0 |  | Práce | Běžná | Vlastní |  |  |  | POL1_1
46 | Pol__0046 | H SVORKA pro napojení OK | ks | 40 |  | 0 |  | 0 |  | 0 | 21 | 0 | 0 | 0 | 0 | 0 |  | Vlastní | Indiv | 0 | 0 |  | Práce | Běžná | Vlastní |  |  |  | POL1_1
47 | Pol__0047 | H SVORKA SR 3a (pásek/kruhový vodič) | ks | 13 |  | 0 |  | 0 |  | 0 | 21 | 0 | 0 | 0 | 0 | 0 |  | Vlastní | Indiv | 0 | 0 |  | Práce | Běžná | Vlastní |  |  |  | POL1_1
48 | Pol__0048 | H SVORKA SS | ks | 60 |  | 0 |  | 0 |  | 0 | 21 | 0 | 0 | 0 | 0 | 0 |  | Vlastní | Indiv | 0 | 0 |  | Práce | Běžná | Vlastní |  |  |  | POL1_1
49 | Pol__0049 | H SVORKA SZ | ks | 11 |  | 0 |  | 0 |  | 0 | 21 | 0 | 0 | 0 | 0 | 0 |  | Vlastní | Indiv | 0 | 0 |  | Práce | Běžná | Vlastní |  |  |  | POL1_1
50 | Pol__0050 | chranný asfaltový nátěr na spoje v zemi | kg | 10 |  | 0 |  | 0 |  | 0 | 21 | 0 | 0 | 0 | 0 | 0 |  | Vlastní | Indiv | 0 | 0 |  | Specifikace | Běžná | Vlastní |  |  |  | POL3_0
51 | Pol__0051 | jímací stožár, celková délka 3,7m | ks | 12 |  | 0 |  | 0 |  | 0 | 21 | 0 | 0 | 0 | 0 | 0 |  | Vlastní | Indiv | 0 | 0 |  | Práce | Běžná | Vlastní |  |  |  | POL1_1
52 | Pol__0052 | jímací stožár, celková délka 3,7m | ks | 2 |  | 0 |  | 0 |  | 0 | 21 | 0 | 0 | 0 | 0 | 0 |  | Vlastní | Indiv | 0 | 0 |  | Práce | Běžná | Vlastní |  |  |  | POL1_1
53 | Pol__0053 | PASOVINA FEZN 30/4 | m | 250 |  | 0 |  | 0 |  | 0 | 21 | 0 | 0 | 0 | 0 | 0 |  | Vlastní | Indiv | 0 | 0 |  | Práce | Běžná | Vlastní |  |  |  | POL1_1
54 | Pol__0054 | podpěra vedení na ploché střechy, betonová zátěž + plast, PV 21d | ks | 150 |  | 0 |  | 0 |  | 0 | 21 | 0 | 0 | 0 | 0 | 0 |  | Vlastní | Indiv | 0 | 0 |  | Práce | Běžná | Vlastní |  |  |  | POL1_1
55 | Pol__0055 | podpěra vedení PV1p | ks | 280 |  | 0 |  | 0 |  | 0 | 21 | 0 | 0 | 0 | 0 | 0 |  | Vlastní | Indiv | 0 | 0 |  | Práce | Běžná | Vlastní |  |  |  | POL1_1
56 | Pol__0056 | Sada koncovek vodiče s vysokonapěťovou izolací | ks | 39 |  | 0 |  | 0 |  | 0 | 21 | 0 | 0 | 0 | 0 | 0 |  | Vlastní | Indiv | 0 | 0 |  | Práce | Běžná | Vlastní |  |  |  | POL1_1
57 | Pol__0057 | Sada pro upěvnní vodičů k jímači | ks | 14 |  | 0 |  | 0 |  | 0 | 21 | 0 | 0 | 0 | 0 | 0 |  | Vlastní | Indiv | 0 | 0 |  | Práce | Běžná | Vlastní |  |  |  | POL1_1
58 | Pol__0058 | Systémový pomocný materiál pro jímací a zemnící soustavu | sada | 1 |  | 0 |  | 0 |  | 0 | 21 | 0 | 0 | 0 | 0 | 0 |  | Vlastní | Indiv | 0 | 0 |  | Práce | Běžná | Vlastní |  |  |  | POL1_1
59 | Pol__0059 | štítek označení svodu | ks | 11 |  | 0 |  | 0 |  | 0 | 21 | 0 | 0 | 0 | 0 | 0 |  | Vlastní | Indiv | 0 | 0 |  | Práce | Běžná | Vlastní |  |  |  | POL1_1
60 | Pol__0060 | vodič s vysokonapěťovou izolací | m | 280 |  | 0 |  | 0 |  | 0 | 21 | 0 | 0 | 0 | 0 | 0 |  | Vlastní | Indiv | 0 | 0 |  | Specifikace | Běžná | Vlastní |  |  |  | POL3_0
Díl: | _12 | Hodinové zúčtovací sazby |  |  |  | 0 |  | 0 |  | 0 |  | 0 |  | 0 |  | 0 |  |  |  |  | 0 | [7 empty] | DIL
61 | Pol__0061 | Konzultace s profesemi při napojování zařízení | hod | 20 |  | 0 |  | 0 |  | 0 | 21 | 0 | 0 | 0 | 0 | 0 |  | Vlastní | Indiv | 0 | 0 |  | Práce | Běžná | Vlastní |  |  |  | POL1_1
62 | Pol__0062 | Koordinace s profesemi | hod | 50 |  | 0 |  | 0 |  | 0 | 21 | 0 | 0 | 0 | 0 | 0 |  | Vlastní | Indiv | 0 | 0 |  | Práce | Běžná | Vlastní |  |  |  | POL1_1
63 | Pol__0063 | Napojení kovových konstrukcí na zemnící soustavu | hod | 20 |  | 0 |  | 0 |  | 0 | 21 | 0 | 0 | 0 | 0 | 0 |  | Vlastní | Indiv | 0 | 0 |  | Práce | Běžná | Vlastní |  |  |  | POL1_1
64 | Pol__0064 | Nepředvídatelné náklady a práce spojené se stavbou | hod | 80 |  | 0 |  | 0 |  | 0 | 21 | 0 | 0 | 0 | 0 | 0 |  | Vlastní | Indiv | 0 | 0 |  | Práce | Běžná | Vlastní |  |  |  | POL1_1
65 | Pol__0065 | Pomocné práce,kompletace | hod | 120 |  | 0 |  | 0 |  | 0 | 21 | 0 | 0 | 0 | 0 | 0 |  | Vlastní | Indiv | 0 | 0 |  | Práce | Běžná | Vlastní |  |  |  | POL1_1
66 | Pol__0066 | Pospojování kovových konstrukcí | hod | 30 |  | 0 |  | 0 |  | 0 | 21 | 0 | 0 | 0 | 0 | 0 |  | Vlastní | Indiv | 0 | 0 |  | Práce | Běžná | Vlastní |  |  |  | POL1_1
67 | Pol__0067 | Práce ve výškách, použití montážní plošiny | hod | 40 |  | 0 |  | 0 |  | 0 | 21 | 0 | 0 | 0 | 0 | 0 |  | Vlastní | Indiv | 0 | 0 |  | Práce | Běžná | Vlastní |  |  |  | POL1_1
68 | Pol__0068 | Spolupráce s investorem a koordinace - upřesnění umístění elektroinstalace | hod | 12 |  | 0 |  | 0 |  | 0 | 21 | 0 | 0 | 0 | 0 | 0 |  | Vlastní | Indiv | 0 | 0 |  | Práce | Běžná | Vlastní |  |  |  | POL1_1
69 | Pol__0069 | Výchozí revize s vypracováním revizní zprávy | hod | 40 |  | 0 |  | 0 |  | 0 | 21 | 0 | 0 | 0 | 0 | 0 |  | Vlastní | Indiv | 0 | 0 |  | Práce | Běžná | Vlastní |  |  |  | POL1_1
70 | Pol__0070 | Zakreslení skutečného provedení | hod | 25 |  | 0 |  | 0 |  | 0 | 21 | 0 | 0 | 0 | 0 | 0 |  | Vlastní | Indiv | 0 | 0 |  | Práce | Běžná | Vlastní |  |  |  | POL1_1
71 | Pol__0071 | Zkušební provoz | hod | 20 |  | 0 |  | 0 |  | 0 | 21 | 0 | 0 | 0 | 0 | 0 |  | Vlastní | Indiv | 0 | 0 |  | Práce | Běžná | Vlastní |  |  |  | POL1_1
Díl: | _13 | Montáž hromosvodu a uzemnění |  |  |  | 0 |  | 0 |  | 0 |  | 0 |  | 0 |  | 0 |  |  |  |  | 0 | [7 empty] | DIL
72 | 210220302 | Montáž hmoždinky do tvrzené pěnové desky | ks | 80 |  | 0 |  | 0 |  | 0 | 21 | 0 | 0 | 0 | 0 | 0 |  | Vlastní | Indiv | 0 | 0 |  | Práce | Běžná | RTS 23/ II |  |  |  | POL1_1
73 | 210220302 | Montáž svorky hromosvodové nad 2 šrouby(ST;SJ;SK;SZ;SR01;02) | ks | 124 |  | 0 |  | 0 |  | 0 | 21 | 0 | 0 | 0 | 0 | 0 |  | Vlastní | Indiv | 0 | 0 |  | R-položka | Běžná | RTS 23/ II |  |  |  | POL12_1
74 | 210220101 | Položení svodového vodiče FeZn do 10mm | m | 458 |  | 0 |  | 0 |  | 0 | 21 | 0 | 0 | 0 | 0 | 0 |  | Vlastní | Indiv | 0 | 0 |  | Práce | Běžná | RTS 23/ II |  |  |  | POL1_1
75 | 210220021 | Práce na uzemnění v zemi FeZn do 120 mm2 vč.svorek aj. | m | 250 |  | 0 |  | 0 |  | 0 | 21 | 0 | 0 | 0 | 0 | 0 |  | Vlastní | Indiv | 0 | 0 |  | Práce | Běžná | RTS 23/ II |  |  |  | POL1_1
76 | 210220002 | Práce na uzemnění na povrchu FeZn 10 mm bez nátěr.ochr.posp. | m | 458 |  | 0 |  | 0 |  | 0 | 21 | 0 | 0 | 0 | 0 | 0 |  | Vlastní | Indiv | 0 | 0 |  | Práce | Běžná | RTS 23/ II |  |  |  | POL1_1
77 | 210220201 | Upevnění jímací tyče do 3m délky | ks | 14 |  | 0 |  | 0 |  | 0 | 21 | 0 | 0 | 0 | 0 | 0 |  | Vlastní | Indiv | 0 | 0 |  | Práce | Běžná | RTS 23/ II |  |  |  | POL1_1
Díl: | _14 | Montáže |  |  |  | 0 |  | 0 |  | 0 |  | 0 |  | 0 |  | 0 |  |  |  |  | 0 | [7 empty] | DIL
78 | 210010313 | Montáž krabice KT 250 s víčkem bez zap | ks | 11 |  | 0 |  | 0 |  | 0 | 21 | 0 | 0 | 0 | 0 | 0 |  | Vlastní | Indiv | 0 | 0 |  | Práce | Běžná | RTS 23/ II |  |  |  | POL1_1
79 | 210202002 | Montáž svítidla - venkovní na fasádu | ks | 18 |  | 0 |  | 0 |  | 0 | 21 | 0 | 0 | 0 | 0 | 0 |  | Vlastní | Indiv | 0 | 0 |  | Práce | Běžná | RTS 23/ II |  |  |  | POL1_1
80 | Pol__0080 | Montáž čidla | ks | 37 |  | 0 |  | 0 |  | 0 | 21 | 0 | 0 | 0 | 0 | 0 |  | Vlastní | Indiv | 0 | 0 |  | Práce | Běžná | Vlastní |  |  |  | POL1_1
81 | Pol__0081 | Montáž hlavní zemnící sběrnice | ks | 2 |  | 0 |  | 0 |  | 0 | 21 | 0 | 0 | 0 | 0 | 0 |  | Vlastní | Indiv | 0 | 0 |  | Práce | Běžná | Vlastní |  |  |  | POL1_1
82 | 210020306 | Montáž kabelového žlabu 125/100 bez víka vč.podpěrek | m | 200 |  | 0 |  | 0 |  | 0 | 21 | 0 | 0 | 0 | 0 | 0 |  | Vlastní | Indiv | 0 | 0 |  | Práce | Běžná | RTS 23/ II |  |  |  | POL1_1
83 | 210020307 | Montáž kabelového žlabu 125/100mm vč. víka a podpěrek | m | 200 |  | 0 |  | 0 |  | 0 | 21 | 0 | 0 | 0 | 0 | 0 |  | Vlastní | Indiv | 0 | 0 |  | Práce | Běžná | RTS 23/ II |  |  |  | POL1_1
84 | 210020311 | Montáž kabelového žlabu 250/100mm vč. víka a podpěrek | m | 160 |  | 0 |  | 0 |  | 0 | 21 | 0 | 0 | 0 | 0 | 0 |  | Vlastní | Indiv | 0 | 0 |  | Práce | Běžná | RTS 23/ II |  |  |  | POL1_1
85 | 210010322 | Montáž krabice odbočné (KR 97) kruh. vč.zap | ks | 27 |  | 0 |  | 0 |  | 0 | 21 | 0 | 0 | 0 | 0 | 0 |  | Vlastní | Indiv | 0 | 0 |  | Práce | Běžná | RTS 23/ II |  |  |  | POL1_1
86 | 210010351 | Montáž krabice rozvodka typ 6455-11 do 4mm2 vč.zap | ks | 100 |  | 0 |  | 0 |  | 0 | 21 | 0 | 0 | 0 | 0 | 0 |  | Vlastní | Indiv | 0 | 0 |  | Práce | Běžná | RTS 23/ II |  |  |  | POL1_1
87 | Pol__0087 | montáž podlahových krabic | ks | 16 |  | 0 |  | 0 |  | 0 | 21 | 0 | 0 | 0 | 0 | 0 |  | Vlastní | Indiv | 0 | 0 |  | Práce | Běžná | Vlastní |  |  |  | POL1_1
88 | 210010331 | Montáž přístrojové krabice bez zapojení | ks | 166 |  | 0 |  | 0 |  | 0 | 21 | 0 | 0 | 0 | 0 | 0 |  | Vlastní | Indiv | 0 | 0 |  | Práce | Běžná | RTS 23/ II |  |  |  | POL1_1
89 | Pol__0089 | Montáž rozvaděče | ks | 4 |  | 0 |  | 0 |  | 0 | 21 | 0 | 0 | 0 | 0 | 0 |  | Vlastní | Indiv | 0 | 0 |  | Práce | Běžná | Vlastní |  |  |  | POL1_1
90 | 211200101 | Montáž svítidla - nouzové | ks | 24 |  | 0 |  | 0 |  | 0 | 21 | 0 | 0 | 0 | 0 | 0 |  | Vlastní | Indiv | 0 | 0 |  | Práce | Běžná | RTS 23/ II |  |  |  | POL1_1
91 | 215201144 | Montáž svítidla - zářivkové vestavné | ks | 55 |  | 0 |  | 0 |  | 0 | 21 | 0 | 0 | 0 | 0 | 0 |  | Vlastní | Indiv | 0 | 0 |  | Práce | Běžná | RTS 23/ II |  |  |  | POL1_1
92 | 210203002 | Montáž svítidla interierového | ks | 94 |  | 0 |  | 0 |  | 0 | 21 | 0 | 0 | 0 | 0 | 0 |  | Vlastní | Indiv | 0 | 0 |  | Práce | Běžná | RTS 23/ II |  |  |  | POL1_1
93 | 210010006 | Montáž trubky ohebná el.instalační (pod) typ 23 48mm | m | 100 |  | 0 |  | 0 |  | 0 | 21 | 0 | 0 | 0 | 0 | 0 |  | Vlastní | Indiv | 0 | 0 |  | Práce | Běžná | RTS 23/ II |  |  |  | POL1_1
94 | Pol__0094 | Napojení jednotky VZT | ks | 10 |  | 0 |  | 0 |  | 0 | 21 | 0 | 0 | 0 | 0 | 0 |  | Vlastní | Indiv | 0 | 0 |  | Práce | Běžná | Vlastní |  |  |  | POL1_1
95 | 210810042 | Položení kabelu pevně | m | 2650 |  | 0 |  | 0 |  | 0 | 21 | 0 | 0 | 0 | 0 | 0 |  | Vlastní | Indiv | 0 | 0 |  | Práce | Běžná | RTS 23/ II |  |  |  | POL1_1
96 | Pol__0096 | Položení chráničky do výkopu | ks | 50 |  | 0 |  | 0 |  | 0 | 21 | 0 | 0 | 0 | 0 | 0 |  | Vlastní | Indiv | 0 | 0 |  | Práce | Běžná | Vlastní |  |  |  | POL1_1
97 | Pol__0097 | Pomocné práce při instalaci svítidel | ks | 191 |  | 0 |  | 0 |  | 0 | 21 | 0 | 0 | 0 | 0 | 0 |  | Vlastní | Indiv | 0 | 0 |  | Práce | Běžná | Vlastní |  |  |  | POL1_1
98 | Pol__0098 | Pomocné práce při montáži přístrojů | ks | 209 |  | 0 |  | 0 |  | 0 | 21 | 0 | 0 | 0 | 0 | 0 |  | Vlastní | Indiv | 0 | 0 |  | Práce | Běžná | Vlastní |  |  |  | POL1_1
99 | Pol__0099 | Převzetí pracoviště - objekt | ks | 1 |  | 0 |  | 0 |  | 0 | 21 | 0 | 0 | 0 | 0 | 0 |  | Vlastní | Indiv | 0 | 0 |  | Práce | Běžná | Vlastní |  |  |  | POL1_1
100 | Pol__0100 | Úklid | m2 | 800 |  | 0 |  | 0 |  | 0 | 21 | 0 | 0 | 0 | 0 | 0 |  | Vlastní | Indiv | 0 | 0 |  | Práce | Běžná | Vlastní |  |  |  | POL1_1
101 | 210100001 | Ukončení 1 vodiče v rozvaděči vč.zap.a konc.do 2,5mm2 | ks | 230 |  | 0 |  | 0 |  | 0 | 21 | 0 | 0 | 0 | 0 | 0 |  | Vlastní | Indiv | 0 | 0 |  | Práce | Běžná | RTS 23/ II |  |  |  | POL1_1
102 | 210100005 | Ukončení 1 vodiče v rozvaděči vč.zap.a konc.do 35 mm2 | ks | 60 |  | 0 |  | 0 |  | 0 | 21 | 0 | 0 | 0 | 0 | 0 |  | Vlastní | Indiv | 0 | 0 |  | Práce | Běžná | RTS 23/ II |  |  |  | POL1_1
103 | 210100002 | Ukončení 1 vodiče v rozvaděči vč.zap.a konc.do 6mm2 | ks | 60 |  | 0 |  | 0 |  | 0 | 21 | 0 | 0 | 0 | 0 | 0 |  | Vlastní | Indiv | 0 | 0 |  | Práce | Běžná | RTS 23/ II |  |  |  | POL1_1
104 | 215112211 | Zapojení ovladače tlač. 0/1 vypínací 1-pólový | ks | 1 |  | 0 |  | 0 |  | 0 | 21 | 0 | 0 | 0 | 0 | 0 |  | Vlastní | Indiv | 0 | 0 |  | Práce | Běžná | RTS 23/ II |  |  |  | POL1_1
105 | 210110082 | Zapojení sporákové přípojky typ 39563-23C zápust.vč.doutn. | ks | 2 |  | 0 |  | 0 |  | 0 | 21 | 0 | 0 | 0 | 0 | 0 |  | Vlastní | Indiv | 0 | 0 |  | Práce | Běžná | RTS 23/ II |  |  |  | POL1_1
106 | Pol__0106 | Zapojení vypínače na povrch | ks | 1 |  | 0 |  | 0 |  | 0 | 21 | 0 | 0 | 0 | 0 | 0 |  | Vlastní | Indiv | 0 | 0 |  | Práce | Běžná | Vlastní |  |  |  | POL1_1
107 | Pol__0107 | Zapojení vypínače zapuštěného | ks | 36 |  | 0 |  | 0 |  | 0 | 21 | 0 | 0 | 0 | 0 | 0 |  | Vlastní | Indiv | 0 | 0 |  | Práce | Běžná | Vlastní |  |  |  | POL1_1
108 | 210111012 | Zapojení zásuvky polozap./zapuštěné 10/16A 250V 2P+Z | ks | 150 |  | 0 |  | 0 |  | 0 | 21 | 0 | 0 | 0 | 0 | 0 |  | Vlastní | Indiv | 0 | 0 |  | Práce | Běžná | RTS 23/ II |  |  |  | POL1_1
Díl: | _15 | Stavební práce |  |  |  | 0 |  | 0 |  | 0 |  | 0 |  | 0 |  | 0 |  |  |  |  | 0 | [7 empty] | DIL
109 | 97408-2174 | Hrubé zapravení rýh | m | 200 |  | 0 |  | 0 |  | 0 | 21 | 0 | 0 | 0 | 0 | 0 |  | Vlastní | Indiv | 0 | 0 |  | Specifikace | Běžná | RTS 23/ II |  |  |  | POL3_0
110 | Pol__0110 | Ostatní zednické práce a přípomoci | hod | 140 |  | 0 |  | 0 |  | 0 | 21 | 0 | 0 | 0 | 0 | 0 |  | Vlastní | Indiv | 0 | 0 |  | Práce | Běžná | Vlastní |  |  |  | POL1_1
111 | Pol__0111 | Požární zatěsnění kabelových prostupů certifikovaným systémovým materiálem | ks | 20 |  | 0 |  | 0 |  | 0 | 21 | 0 | 0 | 0 | 0 | 0 |  | Vlastní | Indiv | 0 | 0 |  | Práce | Běžná | Vlastní |  |  |  | POL1_1
112 | Pol__0112 | Sekání zdi cihlové, kapsy-krab.<100x100x50mm | ks | 130 |  | 0 |  | 0 |  | 0 | 21 | 0 | 0 | 0 | 0 | 0 |  | Vlastní | Indiv | 0 | 0 |  | Práce | Běžná | Vlastní |  |  |  | POL1_1
113 | 97303-1616 | Sekání zdi cihlové, kapsy-krab.<100x100x50mm | ks | 63 |  | 0 |  | 0 |  | 0 | 21 | 0 | 0 | 0 | 0 | 0 |  | Vlastní | Indiv | 0 | 0 |  | Práce | Běžná | RTS 23/ II |  |  |  | POL1_1
114 | 97303-1619 | Sekání zdi cihlové, kapsy-krab.<150x150x100mm | ks | 2 |  | 0 |  | 0 |  | 0 | 21 | 0 | 0 | 0 | 0 | 0 |  | Vlastní | Indiv | 0 | 0 |  | Práce | Běžná | RTS 23/ II |  |  |  | POL1_1
115 | 97303-1334 | Sekání zdi cihlové, malt.váp.kapsy do 0.16m2 hl.<150mm | ks | 11 |  | 0 |  | 0 |  | 0 | 21 | 0 | 0 | 0 | 0 | 0 |  | Vlastní | Indiv | 0 | 0 |  | Práce | Běžná | RTS 23/ II |  |  |  | POL1_1
116 | Pol__0116 | Vrtání železobetonu prům. 31mm l=20cm | ks | 15 |  | 0 |  | 0 |  | 0 | 21 | 0 | 0 | 0 | 0 | 0 |  | Vlastní | Indiv | 0 | 0 |  | Práce | Běžná | Vlastní |  |  |  | POL1_1
117 | 97408-2113 | Vysekání rýhy do stěny, omítka váp.š.do 50mm | m | 100 |  | 0 |  | 0 |  | 0 | 21 | 0 | 0 | 0 | 0 | 0 |  | Vlastní | Indiv | 0 | 0 |  | Práce | Běžná | RTS 23/ II |  |  |  | POL1_1
[27 empty] | 15 | 21 | DPH
| Celkem |  |  |  |  | 0 | [20 empty] | 0 | 0 | SUM
Poznámky uchazeče k zadání
POPUZIV
END
Note on Z6: Jedná se o informaci, zda se jedná o položku, která je do rozpočtu zadána z cenové soustavy RTS, nebo vlastní.

## SO 01 SO 01.5.2 Pol
Položkový rozpočet | [28 empty] | #TypZaznamu#
S: | 14_05_2023_end | Novostavba modulární ZŠ JINOTAJ Zlín | [26 empty] | STA
O: | SO 01 | Horní stavba | [23 empty] | STA |  |  | OBJ
R: | SO 01.5.2 | Silnoproudé rozvody rozvaděč - RH | [26 empty] | ROZ
P.č. | Číslo položky | Název položky | MJ | Množství | Cena / MJ | Celkem | Dodávka | Dodávka celk. | Montáž | Montáž celk. | DPH | Cena s DPH | Hmotnost / MJ | Hmotnost celk.(t) | Dem. hmotnost / MJ | Dem. hmotnost celk.(t) | Ceník | Cen. soustava / platnost | Cenová úroveň | Nhod / MJ | Nhod celk. | Dodavatel | Typ položky | Stav položky | Cen. soustava / platnost
Díl: | _16 | Přístrojová náplň |  |  |  | 0 |  | 0 |  | 0 |  | 0 |  | 0 |  | 0 |  |  |  |  | 0 | [7 empty] | DIL
1 | Pol__0001 | elektroměr, na DIN, přímé měř. do 80 A, imp. výstup | ks | 1 |  | 0 |  | 0 |  | 0 | 21 | 0 | 0 | 0 | 0 | 0 |  | Vlastní | Indiv | 0 | 0 |  | Práce | Běžná | Vlastní |  |  |  | POL1_1
2 | F204 AC-40/0.03 | Chránič,cit na ~ proud,4pól,Idn=30mA,In=40A | ks | 3 |  | 0 |  | 0 |  | 0 | 21 | 0 | 0 | 0 | 0 | 0 |  | Vlastní | Indiv | 0 | 0 |  | Specifikace | Běžná | Vlastní |  |  |  | POL3_0
3 | Pol__0003 | Inst. relé 1 spín., + 1 rozpín., 16A, 230V, cívka 24V | ks | 5 |  | 0 |  | 0 |  | 0 | 21 | 0 | 0 | 0 | 0 | 0 |  | Vlastní | Indiv | 0 | 0 |  | Práce | Běžná | Vlastní |  |  |  | POL1_1
4 | E 259 R11-230 | Instalační relé 1z1r, Uc=230V~/115V= | ks | 4 |  | 0 |  | 0 |  | 0 | 21 | 0 | 0 | 0 | 0 | 0 |  | Vlastní | Indiv | 0 | 0 |  | Specifikace | Běžná | Vlastní |  |  |  | POL3_0
5 | OT 125 E3 | Jistič 80 A, s vyr. cívkou | ks | 1 |  | 0 |  | 0 |  | 0 | 21 | 0 | 0 | 0 | 0 | 0 |  | Vlastní | Indiv | 0 | 0 |  | Práce | Běžná | Vlastní |  |  |  | POL1_1
6 | Pol__0006 | Jistič 1 pól. 2A, char.C, 10 kA | ks | 1 |  | 0 |  | 0 |  | 0 | 21 | 0 | 0 | 0 | 0 | 0 |  | Vlastní | Indiv | 0 | 0 |  | Práce | Běžná | Vlastní |  |  |  | POL1_1
7 | Pol__0007 | Jistič 1 pól. 10A, char.C, 10 kA | ks | 25 |  | 0 |  | 0 |  | 0 | 21 | 0 | 0 | 0 | 0 | 0 |  | Vlastní | Indiv | 0 | 0 |  | Práce | Běžná | Vlastní |  |  |  | POL1_1
8 | Pol__0008 | Jistič 1 pól. 16A, char.B, 10 kA | ks | 26 |  | 0 |  | 0 |  | 0 | 21 | 0 | 0 | 0 | 0 | 0 |  | Vlastní | Indiv | 0 | 0 |  | Práce | Běžná | Vlastní |  |  |  | POL1_1
9 | Pol__0009 | Jistič 1 pól. 16A, char.C, 10 kA | ks | 6 |  | 0 |  | 0 |  | 0 | 21 | 0 | 0 | 0 | 0 | 0 |  | Vlastní | Indiv | 0 | 0 |  | Práce | Běžná | Vlastní |  |  |  | POL1_1
10 | Pol__0010 | Jistič 3 pól. 20A, char.C, 10 kA | ks | 1 |  | 0 |  | 0 |  | 0 | 21 | 0 | 0 | 0 | 0 | 0 |  | Vlastní | Indiv | 0 | 0 |  | Práce | Běžná | Vlastní |  |  |  | POL1_1
11 | Pol__0011 | Jistič 3 pól. 25A, char.C, 10 kA | ks | 1 |  | 0 |  | 0 |  | 0 | 21 | 0 | 0 | 0 | 0 | 0 |  | Vlastní | Indiv | 0 | 0 |  | Práce | Běžná | Vlastní |  |  |  | POL1_1
12 | Pol__0012 | Jistič 3 pól. 32A, char.B, 10 kA | ks | 6 |  | 0 |  | 0 |  | 0 | 21 | 0 | 0 | 0 | 0 | 0 |  | Vlastní | Indiv | 0 | 0 |  | Práce | Běžná | Vlastní |  |  |  | POL1_1
13 | Pol__0013 | Pojistkový odpojovač jednopól. (L) | ks | 1 |  | 0 |  | 0 |  | 0 | 21 | 0 | 0 | 0 | 0 | 0 |  | Vlastní | Indiv | 0 | 0 |  | Práce | Běžná | Vlastní |  |  |  | POL1_1
14 | Pol__0014 | ŘADOVÁ SVORKA RSA 10 | ks | 30 |  | 0 |  | 0 |  | 0 | 21 | 0 | 0 | 0 | 0 | 0 |  | Vlastní | Indiv | 0 | 0 |  | Práce | Běžná | Vlastní |  |  |  | POL1_1
15 | Pol__0015 | ŘADOVÁ SVORKA RSA 2,5 | ks | 100 |  | 0 |  | 0 |  | 0 | 21 | 0 | 0 | 0 | 0 | 0 |  | Vlastní | Indiv | 0 | 0 |  | Práce | Běžná | Vlastní |  |  |  | POL1_1
16 | Pol__0016 | Stykač 1 spín., 25A, 230V~, man.ovl. | ks | 3 |  | 0 |  | 0 |  | 0 | 21 | 0 | 0 | 0 | 0 | 0 |  | Vlastní | Indiv | 0 | 0 |  | Práce | Běžná | Vlastní |  |  |  | POL1_1
17 | Pol__0017 | Stykač 3 spín., 25A, 230V~, man.ovl. | ks | 7 |  | 0 |  | 0 |  | 0 | 21 | 0 | 0 | 0 | 0 | 0 |  | Vlastní | Indiv | 0 | 0 |  | Práce | Běžná | Vlastní |  |  |  | POL1_1
18 | OVR T1+2 25 255 TS | Svodič přepětí B+C, Iimp=25kA, Un=255V, 1pól | ks | 4 |  | 0 |  | 0 |  | 0 | 21 | 0 | 0 | 0 | 0 | 0 |  | Vlastní | Indiv | 0 | 0 |  | Specifikace | Běžná | Vlastní |  |  |  | POL3_0
19 | Pol__0019 | SVORKOVNICE RSA 150 RAD. | ks | 5 |  | 0 |  | 0 |  | 0 | 21 | 0 | 0 | 0 | 0 | 0 |  | Vlastní | Indiv | 0 | 0 |  | Práce | Běžná | Vlastní |  |  |  | POL1_1
20 | Pol__0020 | Systémový pomocný materiál pro sestavení rozvaděče | sada | 1 |  | 0 |  | 0 |  | 0 | 21 | 0 | 0 | 0 | 0 | 0 |  | Vlastní | Indiv | 0 | 0 |  | Práce | Běžná | Vlastní |  |  |  | POL1_1
21 | TA25DU24 | UPS, 230/230V, 600VA | ks | 1 |  | 0 |  | 0 |  | 0 | 21 | 0 | 0 | 0 | 0 | 0 |  | Vlastní | Indiv | 0 | 0 |  | Specifikace | Běžná | Vlastní |  |  |  | POL3_0
22 | Pol__0022 | Zásuvka 230V/16A do rozvaděče | ks | 1 |  | 0 |  | 0 |  | 0 | 21 | 0 | 0 | 0 | 0 | 0 |  | Vlastní | Indiv | 0 | 0 |  | Práce | Běžná | Vlastní |  |  |  | POL1_1
23 | Pol__0023 | Zdroj AC/DC 230V/24V, 24W | ks | 1 |  | 0 |  | 0 |  | 0 | 21 | 0 | 0 | 0 | 0 | 0 |  | Vlastní | Indiv | 0 | 0 |  | Práce | Běžná | Vlastní |  |  |  | POL1_1
Díl: | _17 | Rozvaděčové skříně, příslušenství |  |  |  | 0 |  | 0 |  | 0 |  | 0 |  | 0 |  | 0 |  |  |  |  | 0 | [7 empty] | DIL
24 | Pol__0024 | Oceloplech. skříňový rozv. 1950x714, 455mod, pod omítku, EI30 | ks | 1 |  | 0 |  | 0 |  | 0 | 21 | 0 | 0 | 0 | 0 | 0 |  | Vlastní | Indiv | 0 | 0 |  | Práce | Běžná | Vlastní |  |  |  | POL1_1
Díl: | _18 | Montáž přístrojů |  |  |  | 0 |  | 0 |  | 0 |  | 0 |  | 0 |  | 0 |  |  |  |  | 0 | [7 empty] | DIL
25 | Pol__0025 | Montáž jističe 1-pól. | ks | 58 |  | 0 |  | 0 |  | 0 | 21 | 0 | 0 | 0 | 0 | 0 |  | Vlastní | Indiv | 0 | 0 |  | Práce | Běžná | Vlastní |  |  |  | POL1_1
26 | Pol__0026 | Montáž jističe 3-pól. | ks | 8 |  | 0 |  | 0 |  | 0 | 21 | 0 | 0 | 0 | 0 | 0 |  | Vlastní | Indiv | 0 | 0 |  | Práce | Běžná | Vlastní |  |  |  | POL1_1
27 | Pol__0027 | Montáž stykače | ks | 10 |  | 0 |  | 0 |  | 0 | 21 | 0 | 0 | 0 | 0 | 0 |  | Vlastní | Indiv | 0 | 0 |  | Práce | Běžná | Vlastní |  |  |  | POL1_1
28 | Pol__0028 | Montáž vypínače | ks | 1 |  | 0 |  | 0 |  | 0 | 21 | 0 | 0 | 0 | 0 | 0 |  | Vlastní | Indiv | 0 | 0 |  | Práce | Běžná | Vlastní |  |  |  | POL1_1
29 | Pol__0029 | Kompletace rozvaděče | ks | 1 |  | 0 |  | 0 |  | 0 | 21 | 0 | 0 | 0 | 0 | 0 |  | Vlastní | Indiv | 0 | 0 |  | Práce | Běžná | Vlastní |  |  |  | POL1_1
30 | Pol__0030 | Montáž relé | ks | 9 |  | 0 |  | 0 |  | 0 | 21 | 0 | 0 | 0 | 0 | 0 |  | Vlastní | Indiv | 0 | 0 |  | Práce | Běžná | Vlastní |  |  |  | POL1_1
31 | Pol__0031 | Montáž chrániče | ks | 3 |  | 0 |  | 0 |  | 0 | 21 | 0 | 0 | 0 | 0 | 0 |  | Vlastní | Indiv | 0 | 0 |  | Práce | Běžná | Vlastní |  |  |  | POL1_1
32 | Pol__0032 | Montáž odpínače | hod | 1 |  | 0 |  | 0 |  | 0 | 21 | 0 | 0 | 0 | 0 | 0 |  | Vlastní | Indiv | 0 | 0 |  | Práce | Běžná | Vlastní |  |  |  | POL1_1
33 | Pol__0033 | Montáž přepěťové ochrany | ks | 4 |  | 0 |  | 0 |  | 0 | 21 | 0 | 0 | 0 | 0 | 0 |  | Vlastní | Indiv | 0 | 0 |  | Práce | Běžná | Vlastní |  |  |  | POL1_1
[27 empty] | 15 | 21 | DPH
| Celkem |  |  |  |  | 0 | [20 empty] | 0 | 0 | SUM
Poznámky uchazeče k zadání
POPUZIV
END
Note on Z6: Jedná se o informaci, zda se jedná o položku, která je do rozpočtu zadána z cenové soustavy RTS, nebo vlastní.

## SO 01 SO 01.5.3 Pol
Položkový rozpočet | [28 empty] | #TypZaznamu#
S: | 14_05_2023_end | Novostavba modulární ZŠ JINOTAJ Zlín | [26 empty] | STA
O: | SO 01 | Horní stavba | [23 empty] | STA |  |  | OBJ
R: | SO 01.5.3 | Silnoproudé rozvody rozvaděč - RP2 | [26 empty] | ROZ
P.č. | Číslo položky | Název položky | MJ | Množství | Cena / MJ | Celkem | Dodávka | Dodávka celk. | Montáž | Montáž celk. | DPH | Cena s DPH | Hmotnost / MJ | Hmotnost celk.(t) | Dem. hmotnost / MJ | Dem. hmotnost celk.(t) | Ceník | Cen. soustava / platnost | Cenová úroveň | Nhod / MJ | Nhod celk. | Dodavatel | Typ položky | Stav položky | Cen. soustava / platnost
Díl: | _19 | Přístrojová náplň |  |  |  | 0 |  | 0 |  | 0 |  | 0 |  | 0 |  | 0 |  |  |  |  | 0 | [7 empty] | DIL
1 | F204 AC-40/0.03 | Chránič,cit na ~ proud,4pól,Idn=30mA,In=40A | ks | 3 |  | 0 |  | 0 |  | 0 | 21 | 0 | 0 | 0 | 0 | 0 |  | Vlastní | Indiv | 0 | 0 |  | Specifikace | Běžná | Vlastní |  |  |  | POL3_0
2 | Pol__0002 | Inst. relé 1 spín., + 1 rozpín., 16A, 230V, cívka 24V | ks | 1 |  | 0 |  | 0 |  | 0 | 21 | 0 | 0 | 0 | 0 | 0 |  | Vlastní | Indiv | 0 | 0 |  | Práce | Běžná | Vlastní |  |  |  | POL1_1
3 | E 259 R11-230 | Instalační relé 1z1r, Uc=230V~/115V= | ks | 4 |  | 0 |  | 0 |  | 0 | 21 | 0 | 0 | 0 | 0 | 0 |  | Vlastní | Indiv | 0 | 0 |  | Specifikace | Běžná | Vlastní |  |  |  | POL3_0
4 | Pol__0004 | Jistič 1 pól. 2A, char.C, 10 kA | ks | 1 |  | 0 |  | 0 |  | 0 | 21 | 0 | 0 | 0 | 0 | 0 |  | Vlastní | Indiv | 0 | 0 |  | Práce | Běžná | Vlastní |  |  |  | POL1_1
5 | Pol__0005 | Jistič 1 pól. 10A, char.C, 10 kA | ks | 25 |  | 0 |  | 0 |  | 0 | 21 | 0 | 0 | 0 | 0 | 0 |  | Vlastní | Indiv | 0 | 0 |  | Práce | Běžná | Vlastní |  |  |  | POL1_1
6 | Pol__0006 | Jistič 1 pól. 16A, char.B, 10 kA | ks | 24 |  | 0 |  | 0 |  | 0 | 21 | 0 | 0 | 0 | 0 | 0 |  | Vlastní | Indiv | 0 | 0 |  | Práce | Běžná | Vlastní |  |  |  | POL1_1
7 | Pol__0007 | Jistič 1 pól. 16A, char.C, 10 kA | ks | 5 |  | 0 |  | 0 |  | 0 | 21 | 0 | 0 | 0 | 0 | 0 |  | Vlastní | Indiv | 0 | 0 |  | Práce | Běžná | Vlastní |  |  |  | POL1_1
8 | Pol__0008 | Jistič 3 pól. 16A, char.B, 10 kA | ks | 2 |  | 0 |  | 0 |  | 0 | 21 | 0 | 0 | 0 | 0 | 0 |  | Vlastní | Indiv | 0 | 0 |  | Práce | Běžná | Vlastní |  |  |  | POL1_1
9 | Pol__0009 | Jistič 3 pól. 25A, char.C, 10 kA | ks | 1 |  | 0 |  | 0 |  | 0 | 21 | 0 | 0 | 0 | 0 | 0 |  | Vlastní | Indiv | 0 | 0 |  | Práce | Běžná | Vlastní |  |  |  | POL1_1
10 | Pol__0010 | Jistič 3 pól. 32A, char.B, 10 kA | ks | 3 |  | 0 |  | 0 |  | 0 | 21 | 0 | 0 | 0 | 0 | 0 |  | Vlastní | Indiv | 0 | 0 |  | Práce | Běžná | Vlastní |  |  |  | POL1_1
11 | Pol__0011 | ŘADOVÁ SVORKA RSA 10 | ks | 10 |  | 0 |  | 0 |  | 0 | 21 | 0 | 0 | 0 | 0 | 0 |  | Vlastní | Indiv | 0 | 0 |  | Práce | Běžná | Vlastní |  |  |  | POL1_1
12 | Pol__0012 | ŘADOVÁ SVORKA RSA 2,5 | ks | 100 |  | 0 |  | 0 |  | 0 | 21 | 0 | 0 | 0 | 0 | 0 |  | Vlastní | Indiv | 0 | 0 |  | Práce | Běžná | Vlastní |  |  |  | POL1_1
13 | Pol__0013 | Stykač 1 spín., 25A, 230V~, man.ovl. | ks | 3 |  | 0 |  | 0 |  | 0 | 21 | 0 | 0 | 0 | 0 | 0 |  | Vlastní | Indiv | 0 | 0 |  | Práce | Běžná | Vlastní |  |  |  | POL1_1
14 | Pol__0014 | Stykač 3 spín., 25A, 230V~, man.ovl. | ks | 1 |  | 0 |  | 0 |  | 0 | 21 | 0 | 0 | 0 | 0 | 0 |  | Vlastní | Indiv | 0 | 0 |  | Práce | Běžná | Vlastní |  |  |  | POL1_1
15 | OVR T1+2 25 255 TS | Svodič přepětí B+C, Iimp=25kA, Un=255V, 1pól | ks | 4 |  | 0 |  | 0 |  | 0 | 21 | 0 | 0 | 0 | 0 | 0 |  | Vlastní | Indiv | 0 | 0 |  | Specifikace | Běžná | Vlastní |  |  |  | POL3_0
16 | Pol__0016 | Systémový pomocný materiál pro sestavení rozvaděče | sada | 1 |  | 0 |  | 0 |  | 0 | 21 | 0 | 0 | 0 | 0 | 0 |  | Vlastní | Indiv | 0 | 0 |  | Práce | Běžná | Vlastní |  |  |  | POL1_1
17 | OT 125 E3 | Vypínač 80 A | ks | 1 |  | 0 |  | 0 |  | 0 | 21 | 0 | 0 | 0 | 0 | 0 |  | Vlastní | Indiv | 0 | 0 |  | Práce | Běžná | Vlastní |  |  |  | POL1_1
18 | Pol__0018 | Zásuvka 230V/16A do rozvaděče | ks | 1 |  | 0 |  | 0 |  | 0 | 21 | 0 | 0 | 0 | 0 | 0 |  | Vlastní | Indiv | 0 | 0 |  | Práce | Běžná | Vlastní |  |  |  | POL1_1
19 | Pol__0019 | Zdroj AC/DC 230V/24V, 24W | ks | 1 |  | 0 |  | 0 |  | 0 | 21 | 0 | 0 | 0 | 0 | 0 |  | Vlastní | Indiv | 0 | 0 |  | Práce | Běžná | Vlastní |  |  |  | POL1_1
Díl: | _20 | Rozvaděčové skříně, příslušenství |  |  |  | 0 |  | 0 |  | 0 |  | 0 |  | 0 |  | 0 |  |  |  |  | 0 | [7 empty] | DIL
20 | Pol__0020 | Oceloplech. skříňový rozv. 1950x714, 455mod, pod omítku, EI30 | ks | 1 |  | 0 |  | 0 |  | 0 | 21 | 0 | 0 | 0 | 0 | 0 |  | Vlastní | Indiv | 0 | 0 |  | Práce | Běžná | Vlastní |  |  |  | POL1_1
Díl: | _21 | Montáž přístrojů |  |  |  | 0 |  | 0 |  | 0 |  | 0 |  | 0 |  | 0 |  |  |  |  | 0 | [7 empty] | DIL
21 | Pol__0021 | Montáž jističe 1-pól. | ks | 55 |  | 0 |  | 0 |  | 0 | 21 | 0 | 0 | 0 | 0 | 0 |  | Vlastní | Indiv | 0 | 0 |  | Práce | Běžná | Vlastní |  |  |  | POL1_1
22 | Pol__0022 | Montáž jističe 3-pól. | ks | 6 |  | 0 |  | 0 |  | 0 | 21 | 0 | 0 | 0 | 0 | 0 |  | Vlastní | Indiv | 0 | 0 |  | Práce | Běžná | Vlastní |  |  |  | POL1_1
23 | Pol__0023 | Montáž stykače | ks | 4 |  | 0 |  | 0 |  | 0 | 21 | 0 | 0 | 0 | 0 | 0 |  | Vlastní | Indiv | 0 | 0 |  | Práce | Běžná | Vlastní |  |  |  | POL1_1
24 | Pol__0024 | Montáž vypínače | ks | 1 |  | 0 |  | 0 |  | 0 | 21 | 0 | 0 | 0 | 0 | 0 |  | Vlastní | Indiv | 0 | 0 |  | Práce | Běžná | Vlastní |  |  |  | POL1_1
25 | Pol__0025 | Kompletace rozvaděče | ks | 1 |  | 0 |  | 0 |  | 0 | 21 | 0 | 0 | 0 | 0 | 0 |  | Vlastní | Indiv | 0 | 0 |  | Práce | Běžná | Vlastní |  |  |  | POL1_1
26 | Pol__0026 | Montáž relé | ks | 5 |  | 0 |  | 0 |  | 0 | 21 | 0 | 0 | 0 | 0 | 0 |  | Vlastní | Indiv | 0 | 0 |  | Práce | Běžná | Vlastní |  |  |  | POL1_1
27 | Pol__0027 | Montáž chrániče | ks | 3 |  | 0 |  | 0 |  | 0 | 21 | 0 | 0 | 0 | 0 | 0 |  | Vlastní | Indiv | 0 | 0 |  | Práce | Běžná | Vlastní |  |  |  | POL1_1
28 | Pol__0028 | Montáž přepěťové ochrany | ks | 4 |  | 0 |  | 0 |  | 0 | 21 | 0 | 0 | 0 | 0 | 0 |  | Vlastní | Indiv | 0 | 0 |  | Práce | Běžná | Vlastní |  |  |  | POL1_1
[27 empty] | 15 | 21 | DPH
| Celkem |  |  |  |  | 0 | [20 empty] | 0 | 0 | SUM
Poznámky uchazeče k zadání
POPUZIV
END
Note on Z6: Jedná se o informaci, zda se jedná o položku, která je do rozpočtu zadána z cenové soustavy RTS, nebo vlastní.

## SO 01 SO 01.5.4 Pol
Položkový rozpočet | [28 empty] | #TypZaznamu#
S: | 14_05_2023_end | Novostavba modulární ZŠ JINOTAJ Zlín | [26 empty] | STA
O: | SO 01 | Horní stavba | [23 empty] | STA |  |  | OBJ
R: | SO 01.5.4 | Silnoproudé rozvody rozvaděč - R-SLP | [26 empty] | ROZ
P.č. | Číslo položky | Název položky | MJ | Množství | Cena / MJ | Celkem | Dodávka | Dodávka celk. | Montáž | Montáž celk. | DPH | Cena s DPH | Hmotnost / MJ | Hmotnost celk.(t) | Dem. hmotnost / MJ | Dem. hmotnost celk.(t) | Ceník | Cen. soustava / platnost | Cenová úroveň | Nhod / MJ | Nhod celk. | Dodavatel | Typ položky | Stav položky | Cen. soustava / platnost
Díl: | _22 | Přístrojová náplň |  |  |  | 0 |  | 0 |  | 0 |  | 0 |  | 0 |  | 0 |  |  |  |  | 0 | [7 empty] | DIL
1 | Pol__0001 | Jistič 1 pól. 16A, char.C, 10 kA | ks | 7 |  | 0 |  | 0 |  | 0 | 21 | 0 | 0 | 0 | 0 | 0 |  | Vlastní | Indiv | 0 | 0 |  | Práce | Běžná | Vlastní |  |  |  | POL1_1
2 | Pol__0002 | Otočný vypínač 3pól. In= 40 A | ks | 2 |  | 0 |  | 0 |  | 0 | 21 | 0 | 0 | 0 | 0 | 0 |  | Vlastní | Indiv | 0 | 0 |  | Práce | Běžná | Vlastní |  |  |  | POL1_1
3 | Pol__0003 | ŘADOVÁ SVORKA RSA 2,5 | ks | 25 |  | 0 |  | 0 |  | 0 | 21 | 0 | 0 | 0 | 0 | 0 |  | Vlastní | Indiv | 0 | 0 |  | Práce | Běžná | Vlastní |  |  |  | POL1_1
4 | Pol__0004 | ŘADOVÁ SVORKA RSA 25 | ks | 5 |  | 0 |  | 0 |  | 0 | 21 | 0 | 0 | 0 | 0 | 0 |  | Vlastní | Indiv | 0 | 0 |  | Práce | Běžná | Vlastní |  |  |  | POL1_1
5 | OVR T1+2 25 255 TS | Svodič přepětí B+C, Iimp=25kA, Un=255V, 1pól | ks | 4 |  | 0 |  | 0 |  | 0 | 21 | 0 | 0 | 0 | 0 | 0 |  | Vlastní | Indiv | 0 | 0 |  | Specifikace | Běžná | Vlastní |  |  |  | POL3_0
6 | Pol__0006 | Systémový pomocný materiál pro sestavení rozvaděče | sada | 1 |  | 0 |  | 0 |  | 0 | 21 | 0 | 0 | 0 | 0 | 0 |  | Vlastní | Indiv | 0 | 0 |  | Práce | Běžná | Vlastní |  |  |  | POL1_1
Díl: | _23 | Rozvaděčové skříně, příslušenství |  |  |  | 0 |  | 0 |  | 0 |  | 0 |  | 0 |  | 0 |  |  |  |  | 0 | [7 empty] | DIL
7 | Pol__0007 | Rozvodnice pro 72 modulů | ks | 1 |  | 0 |  | 0 |  | 0 | 21 | 0 | 0 | 0 | 0 | 0 |  | Vlastní | Indiv | 0 | 0 |  | Práce | Běžná | Vlastní |  |  |  | POL1_1
Díl: | _24 | Hodinové zúčtovací sazby |  |  |  | 0 |  | 0 |  | 0 |  | 0 |  | 0 |  | 0 |  |  |  |  | 0 | [7 empty] | DIL
8 | Pol__0008 | Kompletace rozvaděče | hod | 10 |  | 0 |  | 0 |  | 0 | 21 | 0 | 0 | 0 | 0 | 0 |  | Vlastní | Indiv | 0 | 0 |  | Práce | Běžná | Vlastní |  |  |  | POL1_1
9 | Pol__0009 | Komlexní zkoušky | hod | 2 |  | 0 |  | 0 |  | 0 | 21 | 0 | 0 | 0 | 0 | 0 |  | Vlastní | Indiv | 0 | 0 |  | Práce | Běžná | Vlastní |  |  |  | POL1_1
Díl: | _25 | Montáž přístrojů |  |  |  | 0 |  | 0 |  | 0 |  | 0 |  | 0 |  | 0 |  |  |  |  | 0 | [7 empty] | DIL
10 | Pol__0010 | Montáž jističe 1-pól. | ks | 7 |  | 0 |  | 0 |  | 0 | 21 | 0 | 0 | 0 | 0 | 0 |  | Vlastní | Indiv | 0 | 0 |  | Práce | Běžná | Vlastní |  |  |  | POL1_1
11 | Pol__0011 | Montáž vypínače | ks | 2 |  | 0 |  | 0 |  | 0 | 21 | 0 | 0 | 0 | 0 | 0 |  | Vlastní | Indiv | 0 | 0 |  | Práce | Běžná | Vlastní |  |  |  | POL1_1
12 | Pol__0012 | Montáž přepěťové ochrany | ks | 4 |  | 0 |  | 0 |  | 0 | 21 | 0 | 0 | 0 | 0 | 0 |  | Vlastní | Indiv | 0 | 0 |  | Práce | Běžná | Vlastní |  |  |  | POL1_1
[27 empty] | 15 | 21 | DPH
| Celkem |  |  |  |  | 0 | [20 empty] | 0 | 0 | SUM
Poznámky uchazeče k zadání
POPUZIV
END
Note on Z6: Jedná se o informaci, zda se jedná o položku, která je do rozpočtu zadána z cenové soustavy RTS, nebo vlastní.

## SO 01 SO 01.5.5 Pol
Položkový rozpočet | [28 empty] | #TypZaznamu#
S: | 14_05_2023_end | Novostavba modulární ZŠ JINOTAJ Zlín | [26 empty] | STA
O: | SO 01 | Horní stavba | [23 empty] | STA |  |  | OBJ
R: | SO 01.5.5 | Silnoproudé rozvody rozvaděč - R-ÚT | [26 empty] | ROZ
P.č. | Číslo položky | Název položky | MJ | Množství | Cena / MJ | Celkem | Dodávka | Dodávka celk. | Montáž | Montáž celk. | DPH | Cena s DPH | Hmotnost / MJ | Hmotnost celk.(t) | Dem. hmotnost / MJ | Dem. hmotnost celk.(t) | Ceník | Cen. soustava / platnost | Cenová úroveň | Nhod / MJ | Nhod celk. | Dodavatel | Typ položky | Stav položky | Cen. soustava / platnost
Díl: | _26 | Přístrojová náplň |  |  |  | 0 |  | 0 |  | 0 |  | 0 |  | 0 |  | 0 |  |  |  |  | 0 | [7 empty] | DIL
1 | F204 AC-25/0.03 | Chránič,cit na ~ proud,4pól,Idn=30mA,In=25A | ks | 1 |  | 0 |  | 0 |  | 0 | 21 | 0 | 0 | 0 | 0 | 0 |  | Vlastní | Indiv | 0 | 0 |  | Specifikace | Běžná | Vlastní |  |  |  | POL3_0
2 | Pol__0002 | Jistič 1 pól. 16A, char.C, 10 kA | ks | 10 |  | 0 |  | 0 |  | 0 | 21 | 0 | 0 | 0 | 0 | 0 |  | Vlastní | Indiv | 0 | 0 |  | Práce | Běžná | Vlastní |  |  |  | POL1_1
3 | Pol__0003 | Jistič 3 pól. 16A, char.C, 10 kA | ks | 2 |  | 0 |  | 0 |  | 0 | 21 | 0 | 0 | 0 | 0 | 0 |  | Vlastní | Indiv | 0 | 0 |  | Práce | Běžná | Vlastní |  |  |  | POL1_1
4 | Pol__0004 | Jistič 3 pól. 25A, char.C, 10 kA | ks | 1 |  | 0 |  | 0 |  | 0 | 21 | 0 | 0 | 0 | 0 | 0 |  | Vlastní | Indiv | 0 | 0 |  | Práce | Běžná | Vlastní |  |  |  | POL1_1
5 | Pol__0005 | Otočný vypínač 3pól. In= 40 A | ks | 1 |  | 0 |  | 0 |  | 0 | 21 | 0 | 0 | 0 | 0 | 0 |  | Vlastní | Indiv | 0 | 0 |  | Práce | Běžná | Vlastní |  |  |  | POL1_1
6 | Pol__0006 | ŘADOVÁ SVORKA RSA 2,5 | ks | 20 |  | 0 |  | 0 |  | 0 | 21 | 0 | 0 | 0 | 0 | 0 |  | Vlastní | Indiv | 0 | 0 |  | Práce | Běžná | Vlastní |  |  |  | POL1_1
7 | Pol__0007 | ŘADOVÁ SVORKA RSA 25 | ks | 10 |  | 0 |  | 0 |  | 0 | 21 | 0 | 0 | 0 | 0 | 0 |  | Vlastní | Indiv | 0 | 0 |  | Práce | Běžná | Vlastní |  |  |  | POL1_1
8 | OVR T1+2 25 255 TS | Svodič přepětí B+C, Iimp=25kA, Un=255V, 1pól | ks | 4 |  | 0 |  | 0 |  | 0 | 21 | 0 | 0 | 0 | 0 | 0 |  | Vlastní | Indiv | 0 | 0 |  | Specifikace | Běžná | Vlastní |  |  |  | POL3_0
9 | Pol__0009 | Systémový pomocný materiál pro sestavení rozvaděče | sada | 1 |  | 0 |  | 0 |  | 0 | 21 | 0 | 0 | 0 | 0 | 0 |  | Vlastní | Indiv | 0 | 0 |  | Práce | Běžná | Vlastní |  |  |  | POL1_1
Díl: | _27 | Rozvaděčové skříně, příslušenství |  |  |  | 0 |  | 0 |  | 0 |  | 0 |  | 0 |  | 0 |  |  |  |  | 0 | [7 empty] | DIL
10 | Pol__0010 | Rozvodnice pro 72 modulů | ks | 1 |  | 0 |  | 0 |  | 0 | 21 | 0 | 0 | 0 | 0 | 0 |  | Vlastní | Indiv | 0 | 0 |  | Práce | Běžná | Vlastní |  |  |  | POL1_1
Díl: | _28 | Hodinové zúčtovací sazby |  |  |  | 0 |  | 0 |  | 0 |  | 0 |  | 0 |  | 0 |  |  |  |  | 0 | [7 empty] | DIL
11 | Pol__0011 | Kompletace rozvaděče | hod | 10 |  | 0 |  | 0 |  | 0 | 21 | 0 | 0 | 0 | 0 | 0 |  | Vlastní | Indiv | 0 | 0 |  | Práce | Běžná | Vlastní |  |  |  | POL1_1
12 | Pol__0012 | Komlexní zkoušky | hod | 2 |  | 0 |  | 0 |  | 0 | 21 | 0 | 0 | 0 | 0 | 0 |  | Vlastní | Indiv | 0 | 0 |  | Práce | Běžná | Vlastní |  |  |  | POL1_1
Díl: | _29 | Montáž přístrojů |  |  |  | 0 |  | 0 |  | 0 |  | 0 |  | 0 |  | 0 |  |  |  |  | 0 | [7 empty] | DIL
13 | Pol__0013 | Montáž jističe 1-pól. | ks | 10 |  | 0 |  | 0 |  | 0 | 21 | 0 | 0 | 0 | 0 | 0 |  | Vlastní | Indiv | 0 | 0 |  | Práce | Běžná | Vlastní |  |  |  | POL1_1
14 | Pol__0014 | Montáž jističe 3-pól. | ks | 3 |  | 0 |  | 0 |  | 0 | 21 | 0 | 0 | 0 | 0 | 0 |  | Vlastní | Indiv | 0 | 0 |  | Práce | Běžná | Vlastní |  |  |  | POL1_1
15 | Pol__0015 | Montáž vypínače | ks | 1 |  | 0 |  | 0 |  | 0 | 21 | 0 | 0 | 0 | 0 | 0 |  | Vlastní | Indiv | 0 | 0 |  | Práce | Běžná | Vlastní |  |  |  | POL1_1
16 | Pol__0016 | Montáž chrániče | ks | 1 |  | 0 |  | 0 |  | 0 | 21 | 0 | 0 | 0 | 0 | 0 |  | Vlastní | Indiv | 0 | 0 |  | Práce | Běžná | Vlastní |  |  |  | POL1_1
17 | Pol__0017 | Montáž přepěťové ochrany | ks | 4 |  | 0 |  | 0 |  | 0 | 21 | 0 | 0 | 0 | 0 | 0 |  | Vlastní | Indiv | 0 | 0 |  | Práce | Běžná | Vlastní |  |  |  | POL1_1
[27 empty] | 15 | 21 | DPH
| Celkem |  |  |  |  | 0 | [20 empty] | 0 | 0 | SUM
Poznámky uchazeče k zadání
POPUZIV
END
Note on Z6: Jedná se o informaci, zda se jedná o položku, která je do rozpočtu zadána z cenové soustavy RTS, nebo vlastní.

## SO 01 SO 01.6 Pol
Položkový rozpočet | [28 empty] | #TypZaznamu#
S: | 14_05_2023_end | Novostavba modulární ZŠ JINOTAJ Zlín | [26 empty] | STA
O: | SO 01 | Horní stavba | [23 empty] | STA |  |  | OBJ
R: | SO 01.6 | Fotovoltaická elektrárna | [26 empty] | ROZ
P.č. | Číslo položky | Název položky | MJ | Množství | Cena / MJ | Celkem | Dodávka | Dodávka celk. | Montáž | Montáž celk. | DPH | Cena s DPH | Hmotnost / MJ | Hmotnost celk.(t) | Dem. hmotnost / MJ | Dem. hmotnost celk.(t) | Ceník | Cen. soustava / platnost | Cenová úroveň | Nhod / MJ | Nhod celk. | Dodavatel | Typ položky | Stav položky | Cen. soustava / platnost
Díl: | 101_A | FVE panely + měniče - materiál |  |  |  | 0 |  | 0 |  | 0 |  | 0 |  | 0 |  | 0 |  |  |  |  | 0 | [7 empty] | DIL
1 | Pol__0001 | Třífázový střídač 50 kW | ks | 1 |  | 0 |  | 0 |  | 0 | 21 | 0 | 0 | 0 | 0 | 0 |  | Vlastní | Indiv | 0 | 0 |  | Práce | Běžná | Vlastní |  |  |  | POL1_1
2 | Pol__0002 | fotovoltaický monokrystalický panel 50 Wp | ks | 16 |  | 0 |  | 0 |  | 0 | 21 | 0 | 0 | 0 | 0 | 0 |  | Vlastní | Indiv | 0 | 0 |  | Práce | Běžná | Vlastní |  |  |  | POL1_1
3 | Pol__0003 | Konstrukce panelů | ks | 1 |  | 0 |  | 0 |  | 0 | 21 | 0 | 0 | 0 | 0 | 0 |  | Vlastní | Indiv | 0 | 0 |  | Práce | Běžná | Vlastní |  |  |  | POL1_1
4 | Pol__0004 | Podružný materiál | kpl | 1 |  | 0 |  | 0 |  | 0 | 21 | 0 | 0 | 0 | 0 | 0 |  | Vlastní | Indiv | 0 | 0 |  | Práce | Běžná | Vlastní |  |  |  | POL1_1
5 | Pol__0005 | GZS z položek prací | kpl | 1 |  | 0 |  | 0 |  | 0 | 21 | 0 | 0 | 0 | 0 | 0 |  | Vlastní | Indiv | 0 | 0 |  | Práce | Běžná | Vlastní |  |  |  | POL1_1
6 | Pol__0006 | Kompletační činnost | kpl | 1 |  | 0 |  | 0 |  | 0 | 21 | 0 | 0 | 0 | 0 | 0 |  | Vlastní | Indiv | 0 | 0 |  | Práce | Běžná | Vlastní |  |  |  | POL1_1
Díl: | 101_B | FVE panely + měniče - montáž |  |  |  | 0 |  | 0 |  | 0 |  | 0 |  | 0 |  | 0 |  |  |  |  | 0 | [7 empty] | DIL
7 | Pol__0007 | montáž třífázového střídače | ks | 1 |  | 0 |  | 0 |  | 0 | 21 | 0 | 0 | 0 | 0 | 0 |  | Vlastní | Indiv | 0 | 0 |  | Práce | Běžná | Vlastní |  |  |  | POL1_1
8 | Pol__0008 | montáž fotovoltaického panelu | ks | 16 |  | 0 |  | 0 |  | 0 | 21 | 0 | 0 | 0 | 0 | 0 |  | Vlastní | Indiv | 0 | 0 |  | Práce | Běžná | Vlastní |  |  |  | POL1_1
9 | Pol__0009 | Projektová dokumentace | kpl | 1 |  | 0 |  | 0 |  | 0 | 21 | 0 | 0 | 0 | 0 | 0 |  | Vlastní | Indiv | 0 | 0 |  | Práce | Běžná | Vlastní |  |  |  | POL1_1
10 | Pol__0010 | Montážní a demontážní práce v HZS | hod | 16 |  | 0 |  | 0 |  | 0 | 21 | 0 | 0 | 0 | 0 | 0 |  | Vlastní | Indiv | 0 | 0 |  | Práce | Běžná | Vlastní |  |  |  | POL1_1
11 | Pol__0011 | Doprava a přesun dodávek | kpl | 1 |  | 0 |  | 0 |  | 0 | 21 | 0 | 0 | 0 | 0 | 0 |  | Vlastní | Indiv | 0 | 0 |  | Práce | Běžná | Vlastní |  |  |  | POL1_1
Díl: | 102_A | FVE AC část - materiál |  |  |  | 0 |  | 0 |  | 0 |  | 0 |  | 0 |  | 0 |  |  |  |  | 0 | [7 empty] | DIL
12 | Pol__0012 | Rozvodnice IP43 včetně výzbroje | kpl | 1 |  | 0 |  | 0 |  | 0 | 21 | 0 | 0 | 0 | 0 | 0 |  | Vlastní | Indiv | 0 | 0 |  | Práce | Běžná | Vlastní |  |  |  | POL1_1
13 | Pol__0013 | kabel 5x16 mm2 | m | 20 |  | 0 |  | 0 |  | 0 | 21 | 0 | 0 | 0 | 0 | 0 |  | Vlastní | Indiv | 0 | 0 |  | Práce | Běžná | Vlastní |  |  |  | POL1_1
14 | Pol__0014 | AC jistič,2A/1B | ks | 1 |  | 0 |  | 0 |  | 0 | 21 | 0 | 0 | 0 | 0 | 0 |  | Vlastní | Indiv | 0 | 0 |  | Práce | Běžná | Vlastní |  |  |  | POL1_1
15 | Pol__0015 | U-f ochrana dvoustupňová | ks | 1 |  | 0 |  | 0 |  | 0 | 21 | 0 | 0 | 0 | 0 | 0 |  | Vlastní | Indiv | 0 | 0 |  | Práce | Běžná | Vlastní |  |  |  | POL1_1
16 | Pol__0016 | časové relé (alternativně multifunkční relé) | ks | 1 |  | 0 |  | 0 |  | 0 | 21 | 0 | 0 | 0 | 0 | 0 |  | Vlastní | Indiv | 0 | 0 |  | Práce | Běžná | Vlastní |  |  |  | POL1_1
17 | Pol__0017 | pomocný stykač 20A/3F | ks | 1 |  | 0 |  | 0 |  | 0 | 21 | 0 | 0 | 0 | 0 | 0 |  | Vlastní | Indiv | 0 | 0 |  | Práce | Běžná | Vlastní |  |  |  | POL1_1
18 | Pol__0018 | vodič CY 16 mm2 zž | m | 15 |  | 0 |  | 0 |  | 0 | 21 | 0 | 0 | 0 | 0 | 0 |  | Vlastní | Indiv | 0 | 0 |  | Práce | Běžná | Vlastní |  |  |  | POL1_1
19 | Pol__0019 | Podružný materiál | kpl | 1 |  | 0 |  | 0 |  | 0 | 21 | 0 | 0 | 0 | 0 | 0 |  | Vlastní | Indiv | 0 | 0 |  | Práce | Běžná | Vlastní |  |  |  | POL1_1
20 | Pol__0020 | GZS z položek prací | kpl | 1 |  | 0 |  | 0 |  | 0 | 21 | 0 | 0 | 0 | 0 | 0 |  | Vlastní | Indiv | 0 | 0 |  | Práce | Běžná | Vlastní |  |  |  | POL1_1
21 | Pol__0021 | Kompletační činnost | kpl | 1 |  | 0 |  | 0 |  | 0 | 21 | 0 | 0 | 0 | 0 | 0 |  | Vlastní | Indiv | 0 | 0 |  | Práce | Běžná | Vlastní |  |  |  | POL1_1
Díl: | 102_B | FVE AC část - montáž |  |  |  | 0 |  | 0 |  | 0 |  | 0 |  | 0 |  | 0 |  |  |  |  | 0 | [7 empty] | DIL
22 | Pol__0022 | montáž rozvodnice vč. výzbroje | ks | 1 |  | 0 |  | 0 |  | 0 | 21 | 0 | 0 | 0 | 0 | 0 |  | Vlastní | Indiv | 0 | 0 |  | Práce | Běžná | Vlastní |  |  |  | POL1_1
23 | Pol__0023 | napojení na stávající / novou elektorinstalaci objektu | ks | 1 |  | 0 |  | 0 |  | 0 | 21 | 0 | 0 | 0 | 0 | 0 |  | Vlastní | Indiv | 0 | 0 |  | Práce | Běžná | Vlastní |  |  |  | POL1_1
24 | Pol__0024 | úprava ochodního měření vč. materiálu (kabel, jističe, převodník) | ks | 1 |  | 0 |  | 0 |  | 0 | 21 | 0 | 0 | 0 | 0 | 0 |  | Vlastní | Indiv | 0 | 0 |  | Práce | Běžná | Vlastní |  |  |  | POL1_1
25 | Pol__0025 | Montážní a demontážní práce v HZS | hod | 10 |  | 0 |  | 0 |  | 0 | 21 | 0 | 0 | 0 | 0 | 0 |  | Vlastní | Indiv | 0 | 0 |  | Práce | Běžná | Vlastní |  |  |  | POL1_1
26 | Pol__0026 | Doprava a přesun dodávek | kpl | 1 |  | 0 |  | 0 |  | 0 | 21 | 0 | 0 | 0 | 0 | 0 |  | Vlastní | Indiv | 0 | 0 |  | Práce | Běžná | Vlastní |  |  |  | POL1_1
Díl: | 103_A | FVE DC část - materiál |  |  |  | 0 |  | 0 |  | 0 |  | 0 |  | 0 |  | 0 |  |  |  |  | 0 | [7 empty] | DIL
27 | Pol__0027 | DC konektory MC4 (samec+samice) sada | sada | 4 |  | 0 |  | 0 |  | 0 | 21 | 0 | 0 | 0 | 0 | 0 |  | Vlastní | Indiv | 0 | 0 |  | Práce | Běžná | Vlastní |  |  |  | POL1_1
28 | Pol__0028 | DC vodič, UV odolný 6mm2_černý | m | 20 |  | 0 |  | 0 |  | 0 | 21 | 0 | 0 | 0 | 0 | 0 |  | Vlastní | Indiv | 0 | 0 |  | Práce | Běžná | Vlastní |  |  |  | POL1_1
29 | Pol__0029 | DC vodič, UV odolný 6mm2_červený | m | 20 |  | 0 |  | 0 |  | 0 | 21 | 0 | 0 | 0 | 0 | 0 |  | Vlastní | Indiv | 0 | 0 |  | Práce | Běžná | Vlastní |  |  |  | POL1_1
30 | Pol__0030 | Pojistkový odpojovač např.OPVF10-2, 2 pólový vč. pojistek 12A, 1000 V DC | ks | 4 |  | 0 |  | 0 |  | 0 | 21 | 0 | 0 | 0 | 0 | 0 |  | Vlastní | Indiv | 0 | 0 |  | Práce | Běžná | Vlastní |  |  |  | POL1_1
31 | Pol__0031 | Svodič přepětí DC, 1000 V | ks | 2 |  | 0 |  | 0 |  | 0 | 21 | 0 | 0 | 0 | 0 | 0 |  | Vlastní | Indiv | 0 | 0 |  | Práce | Běžná | Vlastní |  |  |  | POL1_1
32 | Pol__0032 | Podružný materiál (svorky, konektory,příchytky, chráničky.) | kpl | 1 |  | 0 |  | 0 |  | 0 | 21 | 0 | 0 | 0 | 0 | 0 |  | Vlastní | Indiv | 0 | 0 |  | Práce | Běžná | Vlastní |  |  |  | POL1_1
33 | Pol__0033 | GZS z položek prací | kpl | 1 |  | 0 |  | 0 |  | 0 | 21 | 0 | 0 | 0 | 0 | 0 |  | Vlastní | Indiv | 0 | 0 |  | Práce | Běžná | Vlastní |  |  |  | POL1_1
34 | Pol__0034 | Kompletační činnost | kpl | 1 |  | 0 |  | 0 |  | 0 | 21 | 0 | 0 | 0 | 0 | 0 |  | Vlastní | Indiv | 0 | 0 |  | Práce | Běžná | Vlastní |  |  |  | POL1_1
Díl: | 103_B | FVE DC část - montáž |  |  |  | 0 |  | 0 |  | 0 |  | 0 |  | 0 |  | 0 |  |  |  |  | 0 | [7 empty] | DIL
35 | Pol__0035 | Montáž kabelů DC 6 mm2 m | m | 40 |  | 0 |  | 0 |  | 0 | 21 | 0 | 0 | 0 | 0 | 0 |  | Vlastní | Indiv | 0 | 0 |  | Práce | Běžná | Vlastní |  |  |  | POL1_1
36 | Pol__0036 | Montáž pojistkového odpínače 2 pólového vč.pojistek 1000 V DC | ks | 4 |  | 0 |  | 0 |  | 0 | 21 | 0 | 0 | 0 | 0 | 0 |  | Vlastní | Indiv | 0 | 0 |  | Práce | Běžná | Vlastní |  |  |  | POL1_1
37 | Pol__0037 | Montáž svodiče přepětí DC | ks | 2 |  | 0 |  | 0 |  | 0 | 21 | 0 | 0 | 0 | 0 | 0 |  | Vlastní | Indiv | 0 | 0 |  | Práce | Běžná | Vlastní |  |  |  | POL1_1
38 | Pol__0038 | Montážní a demontážní práce v HZS | hod | 10 |  | 0 |  | 0 |  | 0 | 21 | 0 | 0 | 0 | 0 | 0 |  | Vlastní | Indiv | 0 | 0 |  | Práce | Běžná | Vlastní |  |  |  | POL1_1
39 | Pol__0039 | Doprava a přesun dodávek | kpl | 1 |  | 0 |  | 0 |  | 0 | 21 | 0 | 0 | 0 | 0 | 0 |  | Vlastní | Indiv | 0 | 0 |  | Práce | Běžná | Vlastní |  |  |  | POL1_1
[27 empty] | 15 | 21 | DPH
| Celkem |  |  |  |  | 0 | [20 empty] | 0 | 0 | SUM
Poznámky uchazeče k zadání
POPUZIV
END
Note on Z6: Jedná se o informaci, zda se jedná o položku, která je do rozpočtu zadána z cenové soustavy RTS, nebo vlastní.

## SO 01 SO 01.7 Pol
Položkový rozpočet | [28 empty] | #TypZaznamu#
S: | 14_05_2023_end | Novostavba modulární ZŠ JINOTAJ Zlín | [26 empty] | STA
O: | SO 01 | Horní stavba | [23 empty] | STA |  |  | OBJ
R: | SO 01.7 | Slaboproudé rozvody | [26 empty] | ROZ
P.č. | Číslo položky | Název položky | MJ | Množství | Cena / MJ | Celkem | Dodávka | Dodávka celk. | Montáž | Montáž celk. | DPH | Cena s DPH | Hmotnost / MJ | Hmotnost celk.(t) | Dem. hmotnost / MJ | Dem. hmotnost celk.(t) | Ceník | Cen. soustava / platnost | Cenová úroveň | Nhod / MJ | Nhod celk. | Dodavatel | Typ položky | Stav položky | Cen. soustava / platnost
Díl: | 74211 | SK- Optická kabeláž |  |  |  | 0 |  | 0 |  | 0 |  | 0 |  | 0 |  | 0 |  |  |  |  | 0 | [7 empty] | DIL
1 | 742124011 | Montáž kabelů datových optických pro vnitřní rozvody do trubky zatažením | m | 130 |  | 0 |  | 0 |  | 0 | 21 | 0 | 0 | 0 | 0 | 0 |  | Vlastní | Indiv | 0 | 0 |  | Práce | Běžná | URS 23/ II |  |  |  | POL1_7
2 | R01 | Optický kabel univerzální 12 vl. 50/125 OM4 LSOH - U-DQ(ZN)BH | m | 130 |  | 0 |  | 0 |  | 0 | 21 | 0 | 0 | 0 | 0 | 0 |  | Vlastní | Indiv | 0 | 0 |  | Specifikace | Běžná | Vlastní |  |  |  | POL3_0
3 | R02 | Montáž adaptéru SM, MM | kus | 24 |  | 0 |  | 0 |  | 0 | 21 | 0 | 0 | 0 | 0 | 0 |  | Vlastní | Indiv | 0 | 0 |  | Práce | Běžná | Vlastní |  |  |  | POL1_7
4 | R03 | Adaptér SC multimode OM4 | kus | 24 |  | 0 |  | 0 |  | 0 | 21 | 0 | 0 | 0 | 0 | 0 |  | Vlastní | Indiv | 0 | 0 |  | Specifikace | Běžná | Vlastní |  |  |  | POL3_0
5 | 742124013 | Montáž kabelů datových optických pro vnitřní rozvody ukončení vlákna optického kabelu pigtailem včetně svaru optického vlákna | kus | 24 |  | 0 |  | 0 |  | 0 | 21 | 0 | 0 | 0 | 0 | 0 |  | Vlastní | Indiv | 0 | 0 |  | Práce | Běžná | URS 23/ II |  |  |  | POL1_7
6 | R04 | Pigtail SC 50/125 OM4 2m | kus | 24 |  | 0 |  | 0 |  | 0 | 21 | 0 | 0 | 0 | 0 | 0 |  | Vlastní | Indiv | 0 | 0 |  | Specifikace | Běžná | Vlastní |  |  |  | POL3_0
7 | 742330031 | Teplem smrštitelná ochrana sváru | kus | 24 |  | 0 |  | 0 |  | 0 | 21 | 0 | 0 | 0 | 0 | 0 |  | Vlastní | Indiv | 0 | 0 |  | Práce | Běžná | URS 23/ II |  |  |  | POL1_7
8 | R05 | Ochrana sváru 60mm | kus | 24 |  | 0 |  | 0 |  | 0 | 21 | 0 | 0 | 0 | 0 | 0 |  | Vlastní | Indiv | 0 | 0 |  | Specifikace | Běžná | Vlastní |  |  |  | POL3_0
9 | 742110003 | Montáž trubek pro slaboproud plastových ohebných uložených volně na příchytky | m | 10 |  | 0 |  | 0 |  | 0 | 21 | 0 | 0 | 0 | 0 | 0 |  | Vlastní | Indiv | 0 | 0 |  | Práce | Běžná | URS 23/ II |  |  |  | POL1_7
10 | R11 | PVC trubka elektroinstalační ohebná, průměr 25mm | m | 10 |  | 0 |  | 0 |  | 0 | 21 | 0 | 0 | 0 | 0 | 0 |  | Vlastní | Indiv | 0 | 0 |  | Specifikace | Běžná | Vlastní |  |  |  | POL3_0
11 | 742110013 | Montáž trubek pro slaboproud plastových tuhých pro vnitřní rozvody pro optická vlákna | m | 70 |  | 0 |  | 0 |  | 0 | 21 | 0 | 0 | 0 | 0 | 0 |  | Vlastní | Indiv | 0 | 0 |  | Práce | Běžná | URS 23/ II |  |  |  | POL1_7
12 | R06 | PVC trubka elektroinstalační tuhá, průměr 25mm | m | 70 |  | 0 |  | 0 |  | 0 | 21 | 0 | 0 | 0 | 0 | 0 |  | Vlastní | Indiv | 0 | 0 |  | Specifikace | Běžná | Vlastní |  |  |  | POL3_0
13 | R07 | Montáž spojky trubky | kus | 35 |  | 0 |  | 0 |  | 0 | 21 | 0 | 0 | 0 | 0 | 0 |  | Vlastní | Indiv | 0 | 0 |  | Práce | Běžná | Vlastní |  |  |  | POL1_7
14 | R09 | Spojka trubky průměr 25mm | kus | 35 |  | 0 |  | 0 |  | 0 | 21 | 0 | 0 | 0 | 0 | 0 |  | Vlastní | Indiv | 0 | 0 |  | Specifikace | Běžná | Vlastní |  |  |  | POL3_0
15 | R08 | Montáž příchytky trubky | kus | 140 |  | 0 |  | 0 |  | 0 | 21 | 0 | 0 | 0 | 0 | 0 |  | Vlastní | Indiv | 0 | 0 |  | Práce | Běžná | Vlastní |  |  |  | POL1_7
16 | R10 | Příchytka trubky průměr 25mm | kus | 140 |  | 0 |  | 0 |  | 0 | 21 | 0 | 0 | 0 | 0 | 0 |  | Vlastní | Indiv | 0 | 0 |  | Specifikace | Běžná | Vlastní |  |  |  | POL3_0
17 | 742330102 | Měření optického segmentu, měření útlumu, 2 okna | kus | 12 |  | 0 |  | 0 |  | 0 | 21 | 0 | 0 | 0 | 0 | 0 |  | Vlastní | Indiv | 0 | 0 |  | Práce | Běžná | URS 23/ II |  |  |  | POL1_7
Díl: | 74212 | SK- Metalická kabeláž |  |  |  | 0 |  | 0 |  | 0 |  | 0 |  | 0 |  | 0 |  |  |  |  | 0 | [7 empty] | DIL
18 | 742124001 | Montáž kabelů datových FTP, UTP, STP pro vnitřní rozvody do žlabu nebo lišty | m | 3890 |  | 0 |  | 0 |  | 0 | 21 | 0 | 0 | 0 | 0 | 0 |  | Vlastní | Indiv | 0 | 0 |  | Práce | Běžná | URS 23/ II |  |  |  | POL1_7
19 | R13 | Instalační kabel Cat.7 S/FTP, venkovní provedení | m | 100 |  | 0 |  | 0 |  | 0 | 21 | 0 | 0 | 0 | 0 | 0 |  | Vlastní | Indiv | 0 | 0 |  | Specifikace | Běžná | Vlastní |  |  |  | POL3_0
20 | R12 | Instalační kabel Cat.6A STP LSOH 550MHz - s2, d2, a1 | m | 3650 |  | 0 |  | 0 |  | 0 | 21 | 0 | 0 | 0 | 0 | 0 |  | Vlastní | Indiv | 0 | 0 |  | Specifikace | Běžná | Vlastní |  |  |  | POL3_0
21 | R14 | Instalační kabel Cat.5E UTP LSOH 300MHz -s1,d1,a1 | m | 140 |  | 0 |  | 0 |  | 0 | 21 | 0 | 0 | 0 | 0 | 0 |  | Vlastní | Indiv | 0 | 0 |  | Specifikace | Běžná | Vlastní |  |  |  | POL3_0
22 | 742124005 | Montáž kabelů datových FTP, UTP, STP ukončení kabelu konektorem | kus | 164 |  | 0 |  | 0 |  | 0 | 21 | 0 | 0 | 0 | 0 | 0 |  | Vlastní | Indiv | 0 | 0 |  | Práce | Běžná | URS 23/ II |  |  |  | POL1_7
23 | R16 | Keystone modul 1xRJ45 Cat.5E UTP - beznástrojový | kus | 4 |  | 0 |  | 0 |  | 0 | 21 | 0 | 0 | 0 | 0 | 0 |  | Vlastní | Indiv | 0 | 0 |  | Specifikace | Běžná | Vlastní |  |  |  | POL3_0
24 | R18 | Konektor RJ45/s, beznástrojový, pro přímou montáž na instalační kabel Cat 6A, Cat 7, Cat 7A | kus | 10 |  | 0 |  | 0 |  | 0 | 21 | 0 | 0 | 0 | 0 | 0 |  | Vlastní | Indiv | 0 | 0 |  | Specifikace | Běžná | Vlastní |  |  |  | POL3_0
25 | R19 | Konektor na drát RJ45 Cat.5E UTP | kus | 4 |  | 0 |  | 0 |  | 0 | 21 | 0 | 0 | 0 | 0 | 0 |  | Vlastní | Indiv | 0 | 0 |  | Specifikace | Běžná | Vlastní |  |  |  | POL3_0
26 | 742330044 | Montáž datové zásuvky 1 až 6 pozic | kus | 38 |  | 0 |  | 0 |  | 0 | 21 | 0 | 0 | 0 | 0 | 0 |  | Vlastní | Indiv | 0 | 0 |  | Práce | Běžná | URS 23/ II |  |  |  | POL1_7
27 | R20 | Zásuvka modul 45 pro instalaci do podlahové krabice, osazená 2xRJ45 cat.6A EA STP 45x45mm bílá šikmá s dvířky | kus | 17 |  | 0 |  | 0 |  | 0 | 21 | 0 | 0 | 0 | 0 | 0 |  | Vlastní | Indiv | 0 | 0 |  | Specifikace | Běžná | Vlastní |  |  |  | POL3_0
28 | R21 | Zásuvka pod omítku, osazená 2xRJ45 cat.6A EA STP 80x80mm pod omítku bílá šikmá s dvířky | kus | 12 |  | 0 |  | 0 |  | 0 | 21 | 0 | 0 | 0 | 0 | 0 |  | Vlastní | Indiv | 0 | 0 |  | Specifikace | Běžná | Vlastní |  |  |  | POL3_0
29 | R45 | Zásuvka pod omítku, osazená 1xRJ45 cat.6A EA STP 80x80mm pod omítku bílá šikmá s dvířky | kus | 9 |  | 0 |  | 0 |  | 0 | 21 | 0 | 0 | 0 | 0 | 0 |  | Vlastní | Indiv | 0 | 0 |  | Specifikace | Běžná | Vlastní |  |  |  | POL3_0
30 | 742110003 | Montáž trubek pro slaboproud plastových ohebných uložených volně na příchytky | m | 180 |  | 0 |  | 0 |  | 0 | 21 | 0 | 0 | 0 | 0 | 0 |  | Vlastní | Indiv | 0 | 0 |  | Práce | Běžná | URS 23/ II |  |  |  | POL1_7
31 | R11 | PVC trubka elektroinstalační ohebná, průměr 25mm | m | 180 |  | 0 |  | 0 |  | 0 | 21 | 0 | 0 | 0 | 0 | 0 |  | Vlastní | Indiv | 0 | 0 |  | Specifikace | Běžná | Vlastní |  |  |  | POL3_0
32 | 742110011 | Montáž trubek pro slaboproud plastových tuhých pro vnitřní rozvody uložených volně na příchytky | m | 115 |  | 0 |  | 0 |  | 0 | 21 | 0 | 0 | 0 | 0 | 0 |  | Vlastní | Indiv | 0 | 0 |  | Práce | Běžná | URS 23/ II |  |  |  | POL1_7
33 | R06 | PVC trubka elektroinstalační tuhá, průměr 25mm | m | 115 |  | 0 |  | 0 |  | 0 | 21 | 0 | 0 | 0 | 0 | 0 |  | Vlastní | Indiv | 0 | 0 |  | Specifikace | Běžná | Vlastní |  |  |  | POL3_0
34 | R07 | Montáž spojky trubky | kus | 60 |  | 0 |  | 0 |  | 0 | 21 | 0 | 0 | 0 | 0 | 0 |  | Vlastní | Indiv | 0 | 0 |  | Práce | Běžná | Vlastní |  |  |  | POL1_7
35 | R09 | Spojka trubky průměr 25mm | kus | 60 |  | 0 |  | 0 |  | 0 | 21 | 0 | 0 | 0 | 0 | 0 |  | Vlastní | Indiv | 0 | 0 |  | Specifikace | Běžná | Vlastní |  |  |  | POL3_0
36 | R08 | Montáž příchytky trubky | kus | 230 |  | 0 |  | 0 |  | 0 | 21 | 0 | 0 | 0 | 0 | 0 |  | Vlastní | Indiv | 0 | 0 |  | Práce | Běžná | Vlastní |  |  |  | POL1_7
37 | R10 | Příchytka trubky průměr 25mm | kus | 230 |  | 0 |  | 0 |  | 0 | 21 | 0 | 0 | 0 | 0 | 0 |  | Vlastní | Indiv | 0 | 0 |  | Specifikace | Běžná | Vlastní |  |  |  | POL3_0
38 | 742330051 | Popis portu datové zásuvky | kus | 67 |  | 0 |  | 0 |  | 0 | 21 | 0 | 0 | 0 | 0 | 0 |  | Vlastní | Indiv | 0 | 0 |  | Práce | Běžná | URS 23/ II |  |  |  | POL1_7
39 | 742330052 | Popis portů patchpanelu | kus | 5 |  | 0 |  | 0 |  | 0 | 21 | 0 | 0 | 0 | 0 | 0 |  | Vlastní | Indiv | 0 | 0 |  | Práce | Běžná | URS 23/ II |  |  |  | POL1_7
40 | 742330101 | Měření metalického segmentu s vyhotovením protokolu | kus | 82 |  | 0 |  | 0 |  | 0 | 21 | 0 | 0 | 0 | 0 | 0 |  | Vlastní | Indiv | 0 | 0 |  | Práce | Běžná | URS 23/ II |  |  |  | POL1_7
Díl: | 74213 | SK- Datový rozvaděč |  |  |  | 0 |  | 0 |  | 0 |  | 0 |  | 0 |  | 0 |  |  |  |  | 0 | [7 empty] | DIL
41 | 742330005 | Montáž rozvaděče stojanového přes 30U | kus | 1 |  | 0 |  | 0 |  | 0 | 21 | 0 | 0 | 0 | 0 | 0 |  | Vlastní | Indiv | 0 | 0 |  | Práce | Běžná | URS 23/ II |  |  |  | POL1_7
42 | R38 | Stojanový 19" rozvaděč, šířka 800 mm, hloubka 1200 mm 42U (1970 mm), přední dveře s bezpečnostním tvrzeným sklem, odnímatelná zadní stěna a bočnice, podstavec s filtrem | kus | 1 |  | 0 |  | 0 |  | 0 | 21 | 0 | 0 | 0 | 0 | 0 |  | Vlastní | Indiv | 0 | 0 |  | Specifikace | Běžná | Vlastní |  |  |  | POL3_0
43 | 742330027 | Montáž panelu pro 24 x optický konektor | kus | 2 |  | 0 |  | 0 |  | 0 | 21 | 0 | 0 | 0 | 0 | 0 |  | Vlastní | Indiv | 0 | 0 |  | Práce | Běžná | URS 23/ II |  |  |  | POL1_7
44 | R39 | Optická vana výsuvná s čelem pro 24 x SC, LC , LSH adaptér 19" 1U černá | kus | 2 |  | 0 |  | 0 |  | 0 | 21 | 0 | 0 | 0 | 0 | 0 |  | Vlastní | Indiv | 0 | 0 |  | Specifikace | Běžná | Vlastní |  |  |  | POL3_0
45 | R40 | Montáž optické kazety | kus | 2 |  | 0 |  | 0 |  | 0 | 21 | 0 | 0 | 0 | 0 | 0 |  | Vlastní | Indiv | 0 | 0 |  | Práce | Běžná | Vlastní |  |  |  | POL1_7
46 | R41 | Optická kazeta pro max. 24 svárů s víkem a držáky svárů | kus | 2 |  | 0 |  | 0 |  | 0 | 21 | 0 | 0 | 0 | 0 | 0 |  | Vlastní | Indiv | 0 | 0 |  | Specifikace | Běžná | Vlastní |  |  |  | POL3_0
47 | 742330024 | Montáž patch panelu 24 portů | kus | 4 |  | 0 |  | 0 |  | 0 | 21 | 0 | 0 | 0 | 0 | 0 |  | Vlastní | Indiv | 0 | 0 |  | Práce | Běžná | URS 23/ II |  |  |  | POL1_7
48 | R42 | 10G patch panel, osazený 24xRJ45 Cat.6A EA STP 1U černý - beznástrojový | kus | 4 |  | 0 |  | 0 |  | 0 | 21 | 0 | 0 | 0 | 0 | 0 |  | Vlastní | Indiv | 0 | 0 |  | Specifikace | Běžná | Vlastní |  |  |  | POL3_0
49 | 742330034 | Montáž patch panelu 24 portů neosazeného | kus | 1 |  | 0 |  | 0 |  | 0 | 21 | 0 | 0 | 0 | 0 | 0 |  | Vlastní | Indiv | 0 | 0 |  | Práce | Běžná | URS 23/ II |  |  |  | POL1_7
50 | R46 | Modulární patch panel neosazený, pro 24x RJ45 1U černý | kus | 1 |  | 0 |  | 0 |  | 0 | 21 | 0 | 0 | 0 | 0 | 0 |  | Vlastní | Indiv | 0 | 0 |  | Specifikace | Běžná | Vlastní |  |  |  | POL3_0
51 | 742330023 | Montáž vyvazovacího panelu 1U | kus | 5 |  | 0 |  | 0 |  | 0 | 21 | 0 | 0 | 0 | 0 | 0 |  | Vlastní | Indiv | 0 | 0 |  | Práce | Běžná | URS 23/ II |  |  |  | POL1_7
52 | R43 | Vyvazovací panel 1U černý, 5 x kovový úchyt velký 40 x 80 mm | kus | 5 |  | 0 |  | 0 |  | 0 | 21 | 0 | 0 | 0 | 0 | 0 |  | Vlastní | Indiv | 0 | 0 |  | Specifikace | Běžná | Vlastní |  |  |  | POL3_0
53 | R103 | Montáž ventilační jednotky | kus | 1 |  | 0 |  | 0 |  | 0 | 21 | 0 | 0 | 0 | 0 | 0 |  | Vlastní | Indiv | 0 | 0 |  | Práce | Běžná | Vlastní |  |  |  | POL1_7
54 | R104 | Ventilační jednotka spodní (horní), 230V/60W 4 ventilátory, termostat šedá RAL7035 | kus | 1 |  | 0 |  | 0 |  | 0 | 21 | 0 | 0 | 0 | 0 | 0 |  | Vlastní | Indiv | 0 | 0 |  | Specifikace | Běžná | Vlastní |  |  |  | POL3_0
55 | 742330022 | Montáž napájecího panelu do rozvaděče | kus | 1 |  | 0 |  | 0 |  | 0 | 21 | 0 | 0 | 0 | 0 | 0 |  | Vlastní | Indiv | 0 | 0 |  | Práce | Běžná | URS 23/ II |  |  |  | POL1_7
56 | R44 | Rozvodný panel, 7x zásuvka 230V | kus | 1 |  | 0 |  | 0 |  | 0 | 21 | 0 | 0 | 0 | 0 | 0 |  | Vlastní | Indiv | 0 | 0 |  | Specifikace | Běžná | Vlastní |  |  |  | POL3_0
Díl: | 74214 | Strukturovaná kabeláž - ostatní |  |  |  | 0 |  | 0 |  | 0 |  | 0 |  | 0 |  | 0 |  |  |  |  | 0 | [7 empty] | DIL
57 | R100 | Montáž patch kabelu - propoj mezi tabulí a pracovištěm | kus | 27 |  | 0 |  | 0 |  | 0 | 21 | 0 | 0 | 0 | 0 | 0 |  | Vlastní | Indiv | 0 | 0 |  | Práce | Běžná | Vlastní |  |  |  | POL1_7
58 | R101 | 10G patch kabel Cat.6A STP LSOH bílý, 15m | kus | 9 |  | 0 |  | 0 |  | 0 | 21 | 0 | 0 | 0 | 0 | 0 |  | Vlastní | Indiv | 0 | 0 |  | Specifikace | Běžná | Vlastní |  |  |  | POL3_0
59 | R102 | HDMI kabel, délka 15m, male konektor 2x HDMI (HDMI 1,4) | kus | 9 |  | 0 |  | 0 |  | 0 | 21 | 0 | 0 | 0 | 0 | 0 |  | Vlastní | Indiv | 0 | 0 |  | Specifikace | Běžná | Vlastní |  |  |  | POL3_0
60 | USB 2.0 | USB 2.0 repeater a prodlužovací kabel A/M-A/F 15m | kus | 9 |  | 0 |  | 0 |  | 0 | 21 | 0 | 0 | 0 | 0 | 0 |  | Vlastní | Indiv | 0 | 0 |  | Specifikace | Běžná | Vlastní |  |  |  | POL3_0
61 | 742110003 | Montáž trubek pro slaboproud plastových ohebných uložených volně na příchytky | m | 70 |  | 0 |  | 0 |  | 0 | 21 | 0 | 0 | 0 | 0 | 0 |  | Vlastní | Indiv | 0 | 0 |  | Práce | Běžná | URS 23/ II |  |  |  | POL1_7
62 | R206 | PVC trubka elektroinstalační ohebná, průměr 40mm | m | 70 |  | 0 |  | 0 |  | 0 | 21 | 0 | 0 | 0 | 0 | 0 |  | Vlastní | Indiv | 0 | 0 |  | Specifikace | Běžná | Vlastní |  |  |  | POL3_0
63 | R48 | Montáž zásuvkového panelu do pracovní desky stolu | kus | 19 |  | 0 |  | 0 |  | 0 | 21 | 0 | 0 | 0 | 0 | 0 |  | Vlastní | Indiv | 0 | 0 |  | Práce | Běžná | Vlastní |  |  |  | POL1_7
64 | R49 | Vestavný zásuvkový panel, 2x RJ45 cat. 6A, 4x 230V, kabely 2m | kus | 19 |  | 0 |  | 0 |  | 0 | 21 | 0 | 0 | 0 | 0 | 0 |  | Vlastní | Indiv | 0 | 0 |  | Specifikace | Běžná | Vlastní |  |  |  | POL3_0
65 | R47 | D+M Příchytky, stahovací pásky, upevňovací materiál, drobný montážní materiál | kpl | 1 |  | 0 |  | 0 |  | 0 | 21 | 0 | 0 | 0 | 0 | 0 |  | Vlastní | Indiv | 0 | 0 |  | Specifikace | Běžná | Vlastní |  |  |  | POL3_0
Díl: | 7422 | Poplachový zabezpečovací a tísňový systém (PZTS) |  |  |  | 0 |  | 0 |  | 0 |  | 0 |  | 0 |  | 0 |  |  |  |  | 0 | [7 empty] | DIL
66 | 742220232 | Montáž detektoru na stěnu nebo na strop | kus | 26 |  | 0 |  | 0 |  | 0 | 21 | 0 | 0 | 0 | 0 | 0 |  | Vlastní | Indiv | 0 | 0 |  | Práce | Běžná | URS 23/ II |  |  |  | POL1_7
67 | R50 | Sběrnicový PIR detektor pohybu, pokrytí 90°/12m, nástěnná montáž | kus | 17 |  | 0 |  | 0 |  | 0 | 21 | 0 | 0 | 0 | 0 | 0 |  | Vlastní | Indiv | 0 | 0 |  | Specifikace | Běžná | Vlastní |  |  |  | POL3_0
68 | R51 | Sběrnicový akustický detektor rozbití skla, nástěnná montáž | kus | 5 |  | 0 |  | 0 |  | 0 | 21 | 0 | 0 | 0 | 0 | 0 |  | Vlastní | Indiv | 0 | 0 |  | Specifikace | Běžná | Vlastní |  |  |  | POL3_0
69 | R52 | Sběrnicový kombinovaný detektor kouře a teplot se sirénkou | kus | 2 |  | 0 |  | 0 |  | 0 | 21 | 0 | 0 | 0 | 0 | 0 |  | Vlastní | Indiv | 0 | 0 |  | Specifikace | Běžná | Vlastní |  |  |  | POL3_0
70 | R53 | Sběrnicový duální PIR a MW detektor pohybu | kus | 2 |  | 0 |  | 0 |  | 0 | 21 | 0 | 0 | 0 | 0 | 0 |  | Vlastní | Indiv | 0 | 0 |  | Specifikace | Běžná | Vlastní |  |  |  | POL3_0
71 | 742220231 | Montáž kloubového držáku na strop nebo na stěnu pro pohybový detektor | kus | 19 |  | 0 |  | 0 |  | 0 | 21 | 0 | 0 | 0 | 0 | 0 |  | Vlastní | Indiv | 0 | 0 |  | Práce | Běžná | URS 23/ II |  |  |  | POL1_7
72 | R54 | Kloubový držák pro PIR detektory | kus | 19 |  | 0 |  | 0 |  | 0 | 21 | 0 | 0 | 0 | 0 | 0 |  | Vlastní | Indiv | 0 | 0 |  | Specifikace | Běžná | Vlastní |  |  |  | POL3_0
73 | 742220141 | Montáž ovládací klávesnice pro dodanou ústřednu | kus | 1 |  | 0 |  | 0 |  | 0 | 21 | 0 | 0 | 0 | 0 | 0 |  | Vlastní | Indiv | 0 | 0 |  | Práce | Běžná | URS 23/ II |  |  |  | POL1_7
74 | R55 | Sběrnicová klávesnice s displejem, klávesnicí a RFID čtečkou | kus | 1 |  | 0 |  | 0 |  | 0 | 21 | 0 | 0 | 0 | 0 | 0 |  | Vlastní | Indiv | 0 | 0 |  | Specifikace | Běžná | Vlastní |  |  |  | POL3_0
75 | 742220255 | Montáž sirény vnitřní pro vyhlášení poplachu | kus | 2 |  | 0 |  | 0 |  | 0 | 21 | 0 | 0 | 0 | 0 | 0 |  | Vlastní | Indiv | 0 | 0 |  | Práce | Běžná | URS 23/ II |  |  |  | POL1_7
76 | R56 | Sběrnicová siréna vnitřní | kus | 2 |  | 0 |  | 0 |  | 0 | 21 | 0 | 0 | 0 | 0 | 0 |  | Vlastní | Indiv | 0 | 0 |  | Specifikace | Běžná | Vlastní |  |  |  | POL3_0
77 | 742220256 | Montáž zálohové sirény s majákem a s akumulátorem 1,2 Ah | kus | 1 |  | 0 |  | 0 |  | 0 | 21 | 0 | 0 | 0 | 0 | 0 |  | Vlastní | Indiv | 0 | 0 |  | Práce | Běžná | URS 23/ II |  |  |  | POL1_7
78 | R57 | Sběrnicová siréna venkovní, vč. AKU, bílý kryt, červený blikač | kus | 1 |  | 0 |  | 0 |  | 0 | 21 | 0 | 0 | 0 | 0 | 0 |  | Vlastní | Indiv | 0 | 0 |  | Specifikace | Běžná | Vlastní |  |  |  | POL3_0
79 | R58 | Montáž posilovače sběrnice | kus | 2 |  | 0 |  | 0 |  | 0 | 21 | 0 | 0 | 0 | 0 | 0 |  | Vlastní | Indiv | 0 | 0 |  | Práce | Běžná | Vlastní |  |  |  | POL1_7
80 | R59 | Zálohovaný galvanicky oddělený posilovač sběrnice | kus | 2 |  | 0 |  | 0 |  | 0 | 21 | 0 | 0 | 0 | 0 | 0 |  | Vlastní | Indiv | 0 | 0 |  | Specifikace | Běžná | Vlastní |  |  |  | POL3_0
81 | R60 | Montáž krytu | kus | 2 |  | 0 |  | 0 |  | 0 | 21 | 0 | 0 | 0 | 0 | 0 |  | Vlastní | Indiv | 0 | 0 |  | Práce | Běžná | Vlastní |  |  |  | POL1_7
82 | R61 | Kryt pro posilovač sběrnice | kus | 2 |  | 0 |  | 0 |  | 0 | 21 | 0 | 0 | 0 | 0 | 0 |  | Vlastní | Indiv | 0 | 0 |  | Specifikace | Běžná | Vlastní |  |  |  | POL3_0
83 | R62 | Montáž akumulátoru | kus | 2 |  | 0 |  | 0 |  | 0 | 21 | 0 | 0 | 0 | 0 | 0 |  | Vlastní | Indiv | 0 | 0 |  | Práce | Běžná | Vlastní |  |  |  | POL1_7
84 | R63 | Akumulátor 12V/18Ah | kus | 2 |  | 0 |  | 0 |  | 0 | 21 | 0 | 0 | 0 | 0 | 0 |  | Vlastní | Indiv | 0 | 0 |  | Specifikace | Běžná | Vlastní |  |  |  | POL3_0
85 | 742121001 | Montáž kabelů sdělovacích pro vnitřní rozvody do 15 žil | m | 380 |  | 0 |  | 0 |  | 0 | 21 | 0 | 0 | 0 | 0 | 0 |  | Vlastní | Indiv | 0 | 0 |  | Práce | Běžná | URS 23/ II |  |  |  | POL1_7
86 | R65 | Instalační kabel pro rozvod sběrnice 2x0,2mm2 + 2x0,5mm2 | m | 310 |  | 0 |  | 0 |  | 0 | 21 | 0 | 0 | 0 | 0 | 0 |  | Vlastní | Indiv | 0 | 0 |  | Specifikace | Běžná | Vlastní |  |  |  | POL3_0
87 | R66 | Kabel U/UTP Cat.5e AWG24 PE venkovní plášť černý | m | 70 |  | 0 |  | 0 |  | 0 | 21 | 0 | 0 | 0 | 0 | 0 |  | Vlastní | Indiv | 0 | 0 |  | Specifikace | Běžná | Vlastní |  |  |  | POL3_0
88 | R67 | Montáž rozbočovače sběrnice | kus | 3 |  | 0 |  | 0 |  | 0 | 21 | 0 | 0 | 0 | 0 | 0 |  | Vlastní | Indiv | 0 | 0 |  | Práce | Běžná | Vlastní |  |  |  | POL1_7
89 | R68 | Rozbočovač sběrnice | kus | 3 |  | 0 |  | 0 |  | 0 | 21 | 0 | 0 | 0 | 0 | 0 |  | Vlastní | Indiv | 0 | 0 |  | Specifikace | Běžná | Vlastní |  |  |  | POL3_0
90 | R69 | Montáž instalační krabice | kus | 3 |  | 0 |  | 0 |  | 0 | 21 | 0 | 0 | 0 | 0 | 0 |  | Vlastní | Indiv | 0 | 0 |  | Práce | Běžná | Vlastní |  |  |  | POL1_7
91 | R70 | Víceúčelová montážní krabice | kus | 3 |  | 0 |  | 0 |  | 0 | 21 | 0 | 0 | 0 | 0 | 0 |  | Vlastní | Indiv | 0 | 0 |  | Specifikace | Běžná | Vlastní |  |  |  | POL3_0
92 | 742110003 | Montáž trubek pro slaboproud plastových ohebných uložených volně na příchytky | m | 15 |  | 0 |  | 0 |  | 0 | 21 | 0 | 0 | 0 | 0 | 0 |  | Vlastní | Indiv | 0 | 0 |  | Práce | Běžná | URS 23/ II |  |  |  | POL1_7
93 | R11 | PVC trubka elektroinstalační ohebná, průměr 25mm | m | 15 |  | 0 |  | 0 |  | 0 | 21 | 0 | 0 | 0 | 0 | 0 |  | Vlastní | Indiv | 0 | 0 |  | Specifikace | Běžná | Vlastní |  |  |  | POL3_0
94 | 742110011 | Montáž trubek pro slaboproud plastových tuhých pro vnitřní rozvody uložených volně na příchytky | m | 160 |  | 0 |  | 0 |  | 0 | 21 | 0 | 0 | 0 | 0 | 0 |  | Vlastní | Indiv | 0 | 0 |  | Práce | Běžná | URS 23/ II |  |  |  | POL1_7
95 | R06 | PVC trubka elektroinstalační tuhá, průměr 25mm | m | 160 |  | 0 |  | 0 |  | 0 | 21 | 0 | 0 | 0 | 0 | 0 |  | Vlastní | Indiv | 0 | 0 |  | Specifikace | Běžná | Vlastní |  |  |  | POL3_0
96 | R07 | Montáž spojky trubky | kus | 80 |  | 0 |  | 0 |  | 0 | 21 | 0 | 0 | 0 | 0 | 0 |  | Vlastní | Indiv | 0 | 0 |  | Práce | Běžná | Vlastní |  |  |  | POL1_7
97 | R09 | Spojka trubky průměr 25mm | kus | 80 |  | 0 |  | 0 |  | 0 | 21 | 0 | 0 | 0 | 0 | 0 |  | Vlastní | Indiv | 0 | 0 |  | Specifikace | Běžná | Vlastní |  |  |  | POL3_0
98 | R08 | Montáž příchytky trubky | kus | 320 |  | 0 |  | 0 |  | 0 | 21 | 0 | 0 | 0 | 0 | 0 |  | Vlastní | Indiv | 0 | 0 |  | Práce | Běžná | Vlastní |  |  |  | POL1_7
99 | R10 | Příchytka trubky průměr 25mm | kus | 320 |  | 0 |  | 0 |  | 0 | 21 | 0 | 0 | 0 | 0 | 0 |  | Vlastní | Indiv | 0 | 0 |  | Specifikace | Běžná | Vlastní |  |  |  | POL3_0
100 | R64 | D+M Příchytky, stahovací pásky, upevňovací materiál, drobný montážní materiál | kpl | 1 |  | 0 |  | 0 |  | 0 | 21 | 0 | 0 | 0 | 0 | 0 |  | Vlastní | Indiv | 0 | 0 |  | Specifikace | Běžná | Vlastní |  |  |  | POL3_0
101 | 742220401 | Programování základních parametrů ústředny PZTS | kus | 1 |  | 0 |  | 0 |  | 0 | 21 | 0 | 0 | 0 | 0 | 0 |  | Vlastní | Indiv | 0 | 0 |  | Práce | Běžná | URS 23/ II |  |  |  | POL1_7
102 | 742220402 | Programování systému na jeden detektor PZTS | kus | 26 |  | 0 |  | 0 |  | 0 | 21 | 0 | 0 | 0 | 0 | 0 |  | Vlastní | Indiv | 0 | 0 |  | Práce | Běžná | URS 23/ II |  |  |  | POL1_7
103 | 742220411 | Oživení systému na jeden detektor PZTS | kus | 26 |  | 0 |  | 0 |  | 0 | 21 | 0 | 0 | 0 | 0 | 0 |  | Vlastní | Indiv | 0 | 0 |  | Práce | Běžná | URS 23/ II |  |  |  | POL1_7
104 | 742220511 | Výchozí revize systému PZTS | kus | 1 |  | 0 |  | 0 |  | 0 | 21 | 0 | 0 | 0 | 0 | 0 |  | Vlastní | Indiv | 0 | 0 |  | Práce | Běžná | URS 23/ II |  |  |  | POL1_7
Díl: | 7423 | Kamerový systém (CCTV) |  |  |  | 0 |  | 0 |  | 0 |  | 0 |  | 0 |  | 0 |  |  |  |  | 0 | [7 empty] | DIL
105 | 742230003 | Montáž venkovní kamery | kus | 3 |  | 0 |  | 0 |  | 0 | 21 | 0 | 0 | 0 | 0 | 0 |  | Vlastní | Indiv | 0 | 0 |  | Práce | Běžná | URS 23/ II |  |  |  | POL1_7
106 | R71 | IP kamera, bullet, venkovní, 4Mpx, 2688x1512, 30fps, IR přísvit do 10m, PoE, IPX4, IK04 | kus | 3 |  | 0 |  | 0 |  | 0 | 21 | 0 | 0 | 0 | 0 | 0 |  | Vlastní | Indiv | 0 | 0 |  | Specifikace | Běžná | Vlastní |  |  |  | POL3_0
107 | R97 | Nastavení a oživení systému CCTV | kpl | 1 |  | 0 |  | 0 |  | 0 | 21 | 0 | 0 | 0 | 0 | 0 |  | Vlastní | Indiv | 0 | 0 |  | Práce | Běžná | Vlastní |  |  |  | POL1_7
Díl: | 7424 | Elektronická kontrola vstupu (EKV) |  |  |  | 0 |  | 0 |  | 0 |  | 0 |  | 0 |  | 0 |  |  |  |  | 0 | [7 empty] | DIL
108 | 742240005 | Montáž řídící jednotky pro připojení čteček k elektronické kontrole vstupu | kus | 1 |  | 0 |  | 0 |  | 0 | 21 | 0 | 0 | 0 | 0 | 0 |  | Vlastní | Indiv | 0 | 0 |  | Práce | Běžná | URS 23/ II |  |  |  | POL1_7
109 | R90 | Přístupový systém, startovní sada, obsahuje: 1x rozbočovač/kontroler, 1x přístupová čtečka s kamerou , 1x přístupová čtečka, 20x karta NFC (13,56 MHz, Mifare) | kus | 1 |  | 0 |  | 0 |  | 0 | 21 | 0 | 0 | 0 | 0 | 0 |  | Vlastní | Indiv | 0 | 0 |  | Specifikace | Běžná | Vlastní |  |  |  | POL3_0
110 | 742240001 | Montáž čtečky karet k elektronické kontrole vstupu | kus | 1 |  | 0 |  | 0 |  | 0 | 21 | 0 | 0 | 0 | 0 | 0 |  | Vlastní | Indiv | 0 | 0 |  | Práce | Běžná | URS 23/ II |  |  |  | POL1_7
111 | 742320011 | Montáž elektromechanického samozamykacího zámku s panikovou funkcí | kus | 1 |  | 0 |  | 0 |  | 0 | 21 | 0 | 0 | 0 | 0 | 0 |  | Vlastní | Indiv | 0 | 0 |  | Práce | Běžná | URS 23/ II |  |  |  | POL1_7
112 | R91 | Elektromechanický samozamykací zámek, 12-24V, pro únikové východy dle ČSN EN 179, rozteč a backset koordinovat s dodavatelem dveří | kus | 1 |  | 0 |  | 0 |  | 0 | 21 | 0 | 0 | 0 | 0 | 0 |  | Vlastní | Indiv | 0 | 0 |  | Specifikace | Běžná | Vlastní |  |  |  | POL3_0
113 | R92 | Kabel s konektorem, 10m | kus | 1 |  | 0 |  | 0 |  | 0 | 21 | 0 | 0 | 0 | 0 | 0 |  | Vlastní | Indiv | 0 | 0 |  | Specifikace | Běžná | Vlastní |  |  |  | POL3_0
114 | R93 | Rozpojitelná kabelová průchodka | kus | 1 |  | 0 |  | 0 |  | 0 | 21 | 0 | 0 | 0 | 0 | 0 |  | Vlastní | Indiv | 0 | 0 |  | Specifikace | Běžná | Vlastní |  |  |  | POL3_0
115 | R94 | Protiplech | kus | 1 |  | 0 |  | 0 |  | 0 | 21 | 0 | 0 | 0 | 0 | 0 |  | Vlastní | Indiv | 0 | 0 |  | Specifikace | Běžná | Vlastní |  |  |  | POL3_0
116 | 742320031 | Montáž napájecího zdroje pro elektrický zámek | kus | 1 |  | 0 |  | 0 |  | 0 | 21 | 0 | 0 | 0 | 0 | 0 |  | Vlastní | Indiv | 0 | 0 |  | Práce | Běžná | URS 23/ II |  |  |  | POL1_7
117 | R95 | Spínaný zdroj 13,8 Vss/1,5A v kovovém krytu, prostor pro AKU | kus | 1 |  | 0 |  | 0 |  | 0 | 21 | 0 | 0 | 0 | 0 | 0 |  | Vlastní | Indiv | 0 | 0 |  | Specifikace | Běžná | Vlastní |  |  |  | POL3_0
118 | R96 | Akumulátor 12V/7Ah | kus | 1 |  | 0 |  | 0 |  | 0 | 21 | 0 | 0 | 0 | 0 | 0 |  | Vlastní | Indiv | 0 | 0 |  | Specifikace | Běžná | Vlastní |  |  |  | POL3_0
119 | 742121001 | Montáž kabelů sdělovacích pro vnitřní rozvody do 15 žil | m | 60 |  | 0 |  | 0 |  | 0 | 21 | 0 | 0 | 0 | 0 | 0 |  | Vlastní | Indiv | 0 | 0 |  | Práce | Běžná | URS 23/ II |  |  |  | POL1_7
120 | R98 | Instalační kabel Cat.5E FTP LSOH 300MHz -s2,d1,a1 | m | 30 |  | 0 |  | 0 |  | 0 | 21 | 0 | 0 | 0 | 0 | 0 |  | Vlastní | Indiv | 0 | 0 |  | Specifikace | Běžná | Vlastní |  |  |  | POL3_0
121 | R99 | Kabel J-Y(St)Y 2x2x0,8 | m | 30 |  | 0 |  | 0 |  | 0 | 21 | 0 | 0 | 0 | 0 | 0 |  | Vlastní | Indiv | 0 | 0 |  | Specifikace | Běžná | Vlastní |  |  |  | POL3_0
122 | 742110003 | Montáž trubek pro slaboproud plastových ohebných uložených volně na příchytky | m | 5 |  | 0 |  | 0 |  | 0 | 21 | 0 | 0 | 0 | 0 | 0 |  | Vlastní | Indiv | 0 | 0 |  | Práce | Běžná | URS 23/ II |  |  |  | POL1_7
123 | R11 | PVC trubka elektroinstalační ohebná, průměr 25mm | m | 5 |  | 0 |  | 0 |  | 0 | 21 | 0 | 0 | 0 | 0 | 0 |  | Vlastní | Indiv | 0 | 0 |  | Specifikace | Běžná | Vlastní |  |  |  | POL3_0
124 | 742110011 | Montáž trubek pro slaboproud plastových tuhých pro vnitřní rozvody uložených volně na příchytky | m | 5 |  | 0 |  | 0 |  | 0 | 21 | 0 | 0 | 0 | 0 | 0 |  | Vlastní | Indiv | 0 | 0 |  | Práce | Běžná | URS 23/ II |  |  |  | POL1_7
125 | R06 | PVC trubka elektroinstalační tuhá, průměr 25mm | m | 5 |  | 0 |  | 0 |  | 0 | 21 | 0 | 0 | 0 | 0 | 0 |  | Vlastní | Indiv | 0 | 0 |  | Specifikace | Běžná | Vlastní |  |  |  | POL3_0
126 | R07 | Montáž spojky trubky | kus | 2 |  | 0 |  | 0 |  | 0 | 21 | 0 | 0 | 0 | 0 | 0 |  | Vlastní | Indiv | 0 | 0 |  | Práce | Běžná | Vlastní |  |  |  | POL1_7
127 | R09 | Spojka trubky průměr 25mm | kus | 2 |  | 0 |  | 0 |  | 0 | 21 | 0 | 0 | 0 | 0 | 0 |  | Vlastní | Indiv | 0 | 0 |  | Specifikace | Běžná | Vlastní |  |  |  | POL3_0
128 | R08 | Montáž příchytky trubky | kus | 10 |  | 0 |  | 0 |  | 0 | 21 | 0 | 0 | 0 | 0 | 0 |  | Vlastní | Indiv | 0 | 0 |  | Práce | Běžná | Vlastní |  |  |  | POL1_7
129 | R10 | Příchytka trubky průměr 25mm | kus | 10 |  | 0 |  | 0 |  | 0 | 21 | 0 | 0 | 0 | 0 | 0 |  | Vlastní | Indiv | 0 | 0 |  | Specifikace | Běžná | Vlastní |  |  |  | POL3_0
130 | R64 | D+M Příchytky, stahovací pásky, upevňovací materiál, drobný montážní materiál | kpl | 1 |  | 0 |  | 0 |  | 0 | 21 | 0 | 0 | 0 | 0 | 0 |  | Vlastní | Indiv | 0 | 0 |  | Specifikace | Běžná | Vlastní |  |  |  | POL3_0
131 | R72 | Nastavení a oživení systému EKV | kpl | 1 |  | 0 |  | 0 |  | 0 | 21 | 0 | 0 | 0 | 0 | 0 |  | Vlastní | Indiv | 0 | 0 |  | Práce | Běžná | Vlastní |  |  |  | POL1_7
Díl: | 7425 | Rozhlas |  |  |  | 0 |  | 0 |  | 0 |  | 0 |  | 0 |  | 0 |  |  |  |  | 0 | [7 empty] | DIL
132 | 742410001 | Montáž systémového zesilovače rozhlasu | kus | 1 |  | 0 |  | 0 |  | 0 | 21 | 0 | 0 | 0 | 0 | 0 |  | Vlastní | Indiv | 0 | 0 |  | Práce | Běžná | URS 23/ II |  |  |  | POL1_7
133 | R84 | Mixážní zesilovač 120W (max. 180W), 2x zóna, výstup pro reproduktory 100V nebo 8?, montáž do racku | kus | 1 |  | 0 |  | 0 |  | 0 | 21 | 0 | 0 | 0 | 0 | 0 |  | Vlastní | Indiv | 0 | 0 |  | Specifikace | Běžná | Vlastní |  |  |  | POL3_0
134 | R85 | Montáž stanice hlasatele | kus | 2 |  | 0 |  | 0 |  | 0 | 21 | 0 | 0 | 0 | 0 | 0 |  | Vlastní | Indiv | 0 | 0 |  | Práce | Běžná | Vlastní |  |  |  | POL1_7
135 | R86 | Stanice hlasatele pro 2 zóny, nastavitelná citlivost, LED indikace stavu | kus | 2 |  | 0 |  | 0 |  | 0 | 21 | 0 | 0 | 0 | 0 | 0 |  | Vlastní | Indiv | 0 | 0 |  | Specifikace | Běžná | Vlastní |  |  |  | POL3_0
136 | 742410061 | Montáž reproduktoru podhledového bez krytu rozhlasu | kus | 6 |  | 0 |  | 0 |  | 0 | 21 | 0 | 0 | 0 | 0 | 0 |  | Vlastní | Indiv | 0 | 0 |  | Práce | Běžná | URS 23/ II |  |  |  | POL1_7
137 | R88 | Podhledový reproduktor, 100V, 6/3/1,5/0,75 W, bílý | kus | 6 |  | 0 |  | 0 |  | 0 | 21 | 0 | 0 | 0 | 0 | 0 |  | Vlastní | Indiv | 0 | 0 |  | Specifikace | Běžná | Vlastní |  |  |  | POL3_0
138 | 742410063 | Montáž reproduktoru nástěnného rozhlasu | kus | 24 |  | 0 |  | 0 |  | 0 | 21 | 0 | 0 | 0 | 0 | 0 |  | Vlastní | Indiv | 0 | 0 |  | Práce | Běžná | URS 23/ II |  |  |  | POL1_7
139 | R87 | Skříňkový reproduktor, 100V, 6/3/1,5/0,75 W, bílý | kus | 24 |  | 0 |  | 0 |  | 0 | 21 | 0 | 0 | 0 | 0 | 0 |  | Vlastní | Indiv | 0 | 0 |  | Specifikace | Běžná | Vlastní |  |  |  | POL3_0
140 | 741122121 | Montáž kabel Cu plný kulatý žíla 2x1,5 až 6 mm2 zatažený v trubkách (např. CYKY) | m | 230 |  | 0 |  | 0 |  | 0 | 21 | 0 | 0 | 0 | 0 | 0 |  | Vlastní | Indiv | 0 | 0 |  | Práce | Běžná | URS 23/ II |  |  |  | POL1_7
141 | R89 | Kabel CYKY-O 2x1,5 | m | 230 |  | 0 |  | 0 |  | 0 | 21 | 0 | 0 | 0 | 0 | 0 |  | Vlastní | Indiv | 0 | 0 |  | Specifikace | Běžná | Vlastní |  |  |  | POL3_0
142 | 742121001 | Montáž kabelů sdělovacích pro vnitřní rozvody do 15 žil | m | 25 |  | 0 |  | 0 |  | 0 | 21 | 0 | 0 | 0 | 0 | 0 |  | Vlastní | Indiv | 0 | 0 |  | Práce | Běžná | URS 23/ II |  |  |  | POL1_7
143 | R14 | Instalační kabel Cat.5E UTP LSOH 300MHz -s1,d1,a1 | m | 25 |  | 0 |  | 0 |  | 0 | 21 | 0 | 0 | 0 | 0 | 0 |  | Vlastní | Indiv | 0 | 0 |  | Specifikace | Běžná | Vlastní |  |  |  | POL3_0
144 | 742110003 | Montáž trubek pro slaboproud plastových ohebných uložených volně na příchytky | m | 10 |  | 0 |  | 0 |  | 0 | 21 | 0 | 0 | 0 | 0 | 0 |  | Vlastní | Indiv | 0 | 0 |  | Práce | Běžná | URS 23/ II |  |  |  | POL1_7
145 | R11 | PVC trubka elektroinstalační ohebná, průměr 25mm | m | 10 |  | 0 |  | 0 |  | 0 | 21 | 0 | 0 | 0 | 0 | 0 |  | Vlastní | Indiv | 0 | 0 |  | Specifikace | Běžná | Vlastní |  |  |  | POL3_0
146 | 742110011 | Montáž trubek pro slaboproud plastových tuhých pro vnitřní rozvody uložených volně na příchytky | m | 45 |  | 0 |  | 0 |  | 0 | 21 | 0 | 0 | 0 | 0 | 0 |  | Vlastní | Indiv | 0 | 0 |  | Práce | Běžná | URS 23/ II |  |  |  | POL1_7
147 | R06 | PVC trubka elektroinstalační tuhá, průměr 25mm | m | 45 |  | 0 |  | 0 |  | 0 | 21 | 0 | 0 | 0 | 0 | 0 |  | Vlastní | Indiv | 0 | 0 |  | Specifikace | Běžná | Vlastní |  |  |  | POL3_0
148 | R07 | Montáž spojky trubky | kus | 25 |  | 0 |  | 0 |  | 0 | 21 | 0 | 0 | 0 | 0 | 0 |  | Vlastní | Indiv | 0 | 0 |  | Práce | Běžná | Vlastní |  |  |  | POL1_7
149 | R09 | Spojka trubky průměr 25mm | kus | 25 |  | 0 |  | 0 |  | 0 | 21 | 0 | 0 | 0 | 0 | 0 |  | Vlastní | Indiv | 0 | 0 |  | Specifikace | Běžná | Vlastní |  |  |  | POL3_0
150 | R08 | Montáž příchytky trubky | kus | 90 |  | 0 |  | 0 |  | 0 | 21 | 0 | 0 | 0 | 0 | 0 |  | Vlastní | Indiv | 0 | 0 |  | Práce | Běžná | Vlastní |  |  |  | POL1_7
151 | R10 | Příchytka trubky průměr 25mm | kus | 90 |  | 0 |  | 0 |  | 0 | 21 | 0 | 0 | 0 | 0 | 0 |  | Vlastní | Indiv | 0 | 0 |  | Specifikace | Běžná | Vlastní |  |  |  | POL3_0
152 | R64 | D+M Příchytky, stahovací pásky, upevňovací materiál, drobný montážní materiál | kpl | 1 |  | 0 |  | 0 |  | 0 | 21 | 0 | 0 | 0 | 0 | 0 |  | Vlastní | Indiv | 0 | 0 |  | Specifikace | Běžná | Vlastní |  |  |  | POL3_0
153 | 742410201 | Oživení a nastavení ústředny rozhlasu, programování | kus | 1 |  | 0 |  | 0 |  | 0 | 21 | 0 | 0 | 0 | 0 | 0 |  | Vlastní | Indiv | 0 | 0 |  | Práce | Běžná | URS 23/ II |  |  |  | POL1_7
Díl: | 7426 | Aktivní prvky |  |  |  | 0 |  | 0 |  | 0 |  | 0 |  | 0 |  | 0 |  |  |  |  | 0 | [7 empty] | DIL
154 | 742330012 | Montáž zařízení do rozvaděče (switch, UPS, DVR, server) bez nastavení | kus | 2 |  | 0 |  | 0 |  | 0 | 21 | 0 | 0 | 0 | 0 | 0 |  | Vlastní | Indiv | 0 | 0 |  | Práce | Běžná | URS 23/ II |  |  |  | POL1_7
155 | R80 | Router, bezpečnostní brána, switch, NVR, 8x GbE LAN, 1x 2,5GbE WAN, 2x SFP+, IDS/IPS, propustnost 3, 5Gbps, 1,3" displej, HDD slot (3,5") | kus | 1 |  | 0 |  | 0 |  | 0 | 21 | 0 | 0 | 0 | 0 | 0 |  | Vlastní | Indiv | 0 | 0 |  | Specifikace | Běžná | Vlastní |  |  |  | POL3_0
156 | R81 | Switch, 48x Gbit RJ45, 4x SFP+, L3 static (L2+), dotykový displej, tiché chlazení | kus | 1 |  | 0 |  | 0 |  | 0 | 21 | 0 | 0 | 0 | 0 | 0 |  | Vlastní | Indiv | 0 | 0 |  | Specifikace | Běžná | Vlastní |  |  |  | POL3_0
157 | R82 | Montáž WIFI AP | kus | 10 |  | 0 |  | 0 |  | 0 | 21 | 0 | 0 | 0 | 0 | 0 |  | Vlastní | Indiv | 0 | 0 |  | Práce | Běžná | Vlastní |  |  |  | POL1_7
158 | R83 | Access point, 802.11ax, Wi-Fi 6, MU-MIMO 4×4, 2,4/5GHz, 5,3Gbps, PoE+ 802.3af | kus | 10 |  | 0 |  | 0 |  | 0 | 21 | 0 | 0 | 0 | 0 | 0 |  | Vlastní | Indiv | 0 | 0 |  | Specifikace | Běžná | Vlastní |  |  |  | POL3_0
Díl: | 7427 | Společné trasy |  |  |  | 0 |  | 0 |  | 0 |  | 0 |  | 0 |  | 0 |  |  |  |  | 0 | [7 empty] | DIL
159 | R22 | Montáž drátěného žlabu 200/100mm | m | 80 |  | 0 |  | 0 |  | 0 | 21 | 0 | 0 | 0 | 0 | 0 |  | Vlastní | Indiv | 0 | 0 |  | Práce | Běžná | Vlastní |  |  |  | POL1_7
160 | R23 | Drátěný kabelový žlab 200/100mm, galvanický zinek | m | 80 |  | 0 |  | 0 |  | 0 | 21 | 0 | 0 | 0 | 0 | 0 |  | Vlastní | Indiv | 0 | 0 |  | Specifikace | Běžná | Vlastní |  |  |  | POL3_0
161 | R33 | Montáž drátěného žlabu 300/100mm | m | 4 |  | 0 |  | 0 |  | 0 | 21 | 0 | 0 | 0 | 0 | 0 |  | Vlastní | Indiv | 0 | 0 |  | Práce | Běžná | Vlastní |  |  |  | POL1_7
162 | R31 | Drátěný kabelový žlab 300/100mm, galvanický zinek | m | 4 |  | 0 |  | 0 |  | 0 | 21 | 0 | 0 | 0 | 0 | 0 |  | Vlastní | Indiv | 0 | 0 |  | Specifikace | Běžná | Vlastní |  |  |  | POL3_0
163 | R24 | Montáž spojky žlabu | kus | 126 |  | 0 |  | 0 |  | 0 | 21 | 0 | 0 | 0 | 0 | 0 |  | Vlastní | Indiv | 0 | 0 |  | Práce | Běžná | Vlastní |  |  |  | POL1_7
164 | R27 | Spojka žlabu, galvanický zinek | kus | 126 |  | 0 |  | 0 |  | 0 | 21 | 0 | 0 | 0 | 0 | 0 |  | Vlastní | Indiv | 0 | 0 |  | Specifikace | Běžná | Vlastní |  |  |  | POL3_0
165 | R25 | Montáž držáku žlabu | kus | 108 |  | 0 |  | 0 |  | 0 | 21 | 0 | 0 | 0 | 0 | 0 |  | Vlastní | Indiv | 0 | 0 |  | Práce | Běžná | Vlastní |  |  |  | POL1_7
166 | R28 | Stropní držák pro ukotvení závitové tyče M8 | kus | 108 |  | 0 |  | 0 |  | 0 | 21 | 0 | 0 | 0 | 0 | 0 |  | Vlastní | Indiv | 0 | 0 |  | Specifikace | Běžná | Vlastní |  |  |  | POL3_0
167 | R29 | Závitová tyč 8mm/1m | kus | 108 |  | 0 |  | 0 |  | 0 | 21 | 0 | 0 | 0 | 0 | 0 |  | Vlastní | Indiv | 0 | 0 |  | Specifikace | Běžná | Vlastní |  |  |  | POL3_0
168 | R26 | Montáž podpěry žlabu | kus | 54 |  | 0 |  | 0 |  | 0 | 21 | 0 | 0 | 0 | 0 | 0 |  | Vlastní | Indiv | 0 | 0 |  | Práce | Běžná | Vlastní |  |  |  | POL1_7
169 | R30 | Podpěra žlabu, montáž na závitové tyče, délka 268mm, šířka 30mm, galvanický zinek | kus | 51 |  | 0 |  | 0 |  | 0 | 21 | 0 | 0 | 0 | 0 | 0 |  | Vlastní | Indiv | 0 | 0 |  | Specifikace | Běžná | Vlastní |  |  |  | POL3_0
170 | R32 | Podpěra žlabu, montáž na závitové tyče, délka 365mm, šířka 30mm, galvanický zinek | kus | 3 |  | 0 |  | 0 |  | 0 | 21 | 0 | 0 | 0 | 0 | 0 |  | Vlastní | Indiv | 0 | 0 |  | Specifikace | Běžná | Vlastní |  |  |  | POL3_0
171 | R34 | Montáž svazkového držáku | kus | 240 |  | 0 |  | 0 |  | 0 | 21 | 0 | 0 | 0 | 0 | 0 |  | Vlastní | Indiv | 0 | 0 |  | Práce | Běžná | Vlastní |  |  |  | POL1_7
172 | R35 | Kovový svazkový držák 81x38x52mm | kus | 240 |  | 0 |  | 0 |  | 0 | 21 | 0 | 0 | 0 | 0 | 0 |  | Vlastní | Indiv | 0 | 0 |  | Specifikace | Běžná | Vlastní |  |  |  | POL3_0
173 | R65 | Jádrové vrtání betonu, průměr 80mm, délka 200mm | kus | 3 |  | 0 |  | 0 |  | 0 | 21 | 0 | 0 | 0 | 0 | 0 |  | Vlastní | Indiv | 0 | 0 |  | Práce | Běžná | Vlastní |  |  |  | POL1_7
174 | R105 | Vrtaný průraz 25mm do cihelného zdiva nebo prostého betonu do tl. 200mm | kus | 5 |  | 0 |  | 0 |  | 0 | 21 | 0 | 0 | 0 | 0 | 0 |  | Vlastní | Indiv | 0 | 0 |  | Práce | Běžná | Vlastní |  |  |  | POL1_7
175 | R73 | D+M Provedení protipožární ucpávky mezi požárními úseky dle PBŘ | kus | 3 |  | 0 |  | 0 |  | 0 | 21 | 0 | 0 | 0 | 0 | 0 |  | Vlastní | Indiv | 0 | 0 |  | Specifikace | Běžná | Vlastní |  |  |  | POL3_0
176 | R200 | Hloubení kabelových nezapažených rýh strojně š 30 cm, hl 70 cm, v hornině tř 3 | m | 13 |  | 0 |  | 0 |  | 0 | 21 | 0 | 0 | 0 | 0 | 0 |  | Vlastní | Indiv | 0 | 0 |  | Práce | Běžná | Vlastní |  |  |  | POL1_7
177 | R201 | D+M Lože kabelů z písku nebo štěrkopísku tl 10 cm nad kabel, kryté plastovou folií, š lože do 50 cm | m | 13 |  | 0 |  | 0 |  | 0 | 21 | 0 | 0 | 0 | 0 | 0 |  | Vlastní | Indiv | 0 | 0 |  | Specifikace | Běžná | Vlastní |  |  |  | POL3_0
178 | R36 | Položení venkovní HDPE trubky | m | 55 |  | 0 |  | 0 |  | 0 | 21 | 0 | 0 | 0 | 0 | 0 |  | Vlastní | Indiv | 0 | 0 |  | Práce | Běžná | Vlastní |  |  |  | POL1_7
179 | R37 | Trubka HDPE zemní tlustostěnná 40/33mm vč. spojek, těsnění, koncovek, včetně uložení do výkopu bez zřízení lože a bez krytí | m | 55 |  | 0 |  | 0 |  | 0 | 21 | 0 | 0 | 0 | 0 | 0 |  | Vlastní | Indiv | 0 | 0 |  | Specifikace | Běžná | Vlastní |  |  |  | POL3_0
180 | R202 | D+M Krytí kabelů výstražnou fólií šířky 34 cm | m | 13 |  | 0 |  | 0 |  | 0 | 21 | 0 | 0 | 0 | 0 | 0 |  | Vlastní | Indiv | 0 | 0 |  | Specifikace | Běžná | Vlastní |  |  |  | POL3_0
181 | R203 | Zásyp jam nebo rýh strojně včetně zhutnění š 30 cm, hl 70 cm | m | 13 |  | 0 |  | 0 |  | 0 | 21 | 0 | 0 | 0 | 0 | 0 |  | Vlastní | Indiv | 0 | 0 |  | Práce | Běžná | Vlastní |  |  |  | POL1_7
Díl: | 7428 | Ostatní |  |  |  | 0 |  | 0 |  | 0 |  | 0 |  | 0 |  | 0 |  |  |  |  | 0 | [7 empty] | DIL
182 | R74 | Zaškolení obsluhy - slaboproudé systémy | kpl | 1 |  | 0 |  | 0 |  | 0 | 21 | 0 | 0 | 0 | 0 | 0 |  | Vlastní | Indiv | 0 | 0 |  | Práce | Běžná | Vlastní |  |  |  | POL1_7
183 | R75 | Dokumentace skutečného provedení - zařízení slaboproudé elektrotechniky, tisk 3 paré, elektronicky DWG+PDF | kpl | 1 |  | 0 |  | 0 |  | 0 | 21 | 0 | 0 | 0 | 0 | 0 |  | Vlastní | Indiv | 0 | 0 |  | Práce | Běžná | Vlastní |  |  |  | POL1_7
184 | R76 | Průběžný úklid | hod | 8 |  | 0 |  | 0 |  | 0 | 21 | 0 | 0 | 0 | 0 | 0 |  | Vlastní | Indiv | 0 | 0 |  | Práce | Běžná | Vlastní |  |  |  | POL1_7
185 | R77 | Přesun hmot, materiálů a výrobků | kpl | 1 |  | 0 |  | 0 |  | 0 | 21 | 0 | 0 | 0 | 0 | 0 |  | Vlastní | Indiv | 0 | 0 |  | Práce | Běžná | Vlastní |  |  |  | POL1_7
186 | R78 | Ekologická likvidace odpadu | kpl | 1 |  | 0 |  | 0 |  | 0 | 21 | 0 | 0 | 0 | 0 | 0 |  | Vlastní | Indiv | 0 | 0 |  | Práce | Běžná | Vlastní |  |  |  | POL1_7
[27 empty] | 15 | 21 | DPH
| Celkem |  |  |  |  | 0 | [20 empty] | 0 | 0 | SUM
Poznámky uchazeče k zadání
POPUZIV
END
Note on Z6: Jedná se o informaci, zda se jedná o položku, která je do rozpočtu zadána z cenové soustavy RTS, nebo vlastní.

## SO 02 SO 02.1.1 Pol
Položkový rozpočet | [28 empty] | #TypZaznamu#
S: | 14_05_2023_end | Novostavba modulární ZŠ JINOTAJ Zlín | [26 empty] | STA
O: | SO 02 | Spodní stavba | [23 empty] | STA |  |  | OBJ
R: | SO 02.1.1 | Spodní stavba ZŠ - ASŘ+SKŘ | [26 empty] | ROZ
P.č. | Číslo položky | Název položky | MJ | Množství | Cena / MJ | Celkem | Dodávka | Dodávka celk. | Montáž | Montáž celk. | DPH | Cena s DPH | Hmotnost / MJ | Hmotnost celk.(t) | Dem. hmotnost / MJ | Dem. hmotnost celk.(t) | Ceník | Cen. soustava / platnost | Cenová úroveň | Nhod / MJ | Nhod celk. | Dodavatel | Typ položky | Stav položky | Cen. soustava / platnost
Díl: | 1 | Zemní práce |  |  |  | 0 |  | 0 |  | 0 |  | 0 |  | 0 |  | 63.57 |  |  |  |  | 219.03 | [7 empty] | DIL
1 | 121101100 | Sejmutí ornice, pl. do 400 m2, přemístění do 50 m | m3 | 75.7 |  | 0 |  | 0 |  | 0 | 21 | 0 | 0 | 0 | 0 | 0 |  | RTS 23/ I | Indiv | 0 | 0 |  | Práce | Běžná | RTS 23/ II |  |  |  | POL1_1
|  | 0,20*378,50 |  | 75.7 | [24 empty] | VV | 0
2 | 919735113 | Řezání stávajícího živičného krytu tl. 10 - 15 cm | m | 43 |  | 0 |  | 0 |  | 0 | 21 | 0 | 0 | 0 | 0 | 0 |  | RTS 23/ I | Indiv | 0.055 | 2.37 |  | Práce | Běžná | RTS 23/ II |  |  |  | POL1_1
|  | nad opěrn zdí asf. komunikace : 30,0+5,0+8,0 |  | 43 | [24 empty] | VV | 0
3 | 113108415 | Odstranění podkladu pl. nad 50 m2, živice tl.15 cm | m2 | 55 |  | 0 |  | 0 |  | 0 | 21 | 0 | 0 | 0 | 0.33 | 18.15 |  | RTS 23/ I | Indiv | 0.113 | 6.22 |  | Práce | Běžná | RTS 23/ II |  |  |  | POL1_1
|  | odstranění stáv. asf komunikace nad opěr zdí : 55,0 |  | 55 | [24 empty] | VV | 0
4 | 113202111 | Vytrhání obrub z krajníků nebo obrubníků stojatých | m | 11.9 |  | 0 |  | 0 |  | 0 | 21 | 0 | 0 | 0 | 0.145 | 1.73 |  | RTS 23/ I | Indiv | 0.133 | 1.58 |  | Práce | Běžná | RTS 23/ II |  |  |  | POL1_1
|  | přístupy kartáč beton : 2,4+2,6+2,4+4,5 |  | 11.9 | [24 empty] | VV | 0
5 | 113107415 | Odstranění podkladu nad 50 m2,kam.těžené tl.15 cm | m2 | 55 |  | 0 |  | 0 |  | 0 | 21 | 0 | 0 | 0 | 0.33 | 18.15 |  | RTS 23/ I | Indiv | 0.0405 | 2.23 |  | Práce | Běžná | RTS 23/ II |  |  |  | POL1_1
|  | odstranění stáv. asf komunikace nad opěr zdí : 55,0 |  | 55 | [24 empty] | VV | 0
6 | 113107620 | Odstranění podkladu nad 50 m2,kam.drcené tl.20 cm | m2 | 55 |  | 0 |  | 0 |  | 0 | 21 | 0 | 0 | 0 | 0.44 | 24.2 |  | RTS 23/ I | Indiv | 0.073 | 4.02 |  | Práce | Běžná | RTS 23/ II |  |  |  | POL1_1
|  | odstranění stáv. asf komunikace nad opěr zdí : 55,0 |  | 55 | [24 empty] | VV | 0
7 | 963042819 | Bourání schodišťových stupňů betonových | m | 19.2 |  | 0 |  | 0 |  | 0 | 21 | 0 | 0 | 0 | 0.07 | 1.34 |  | RTS 23/ I | Indiv | 0.64 | 12.29 |  | Práce | Běžná | RTS 23/ II |  |  |  | POL1_1
|  | schodiště původního 16x170/380 : 1,2*16 |  | 19.2 | [24 empty] | VV | 0
8 | 131201112 | Hloubení nezapaž. jam hor.3 do 1000 m3, STROJNĚ | m3 | 965 |  | 0 |  | 0 |  | 0 | 21 | 0 | 0 | 0 | 0 | 0 |  | RTS 23/ I | Indiv | 0 | 0 |  | Práce | Důležitá | RTS 23/ II |  |  |  | POL1_1
|  | celkové výkopy od -0,395 do původního terénu dle řezů B až D : 965,0 |  | 965 | [24 empty] | VV | 0
9 | 131201119 | Příplatek za lepivost - hloubení nezap.jam v hor.3 | m3 | 482.5 |  | 0 |  | 0 |  | 0 | 21 | 0 | 0 | 0 | 0 | 0 |  | RTS 23/ I | Indiv | 0 | 0 |  | Práce | Běžná | RTS 23/ II |  |  |  | POL1_1
|  | 50% : 965,0*0,5 |  | 482.5 | [24 empty] | VV | 0
10 | 132201212 | Hloubení rýh š.do 200 cm hor.3 do 1000m3,STROJNĚ | m3 | 180.3564 |  | 0 |  | 0 |  | 0 | 21 | 0 | 0 | 0 | 0 | 0 |  | RTS 23/ I | Indiv | 0.16 | 28.86 |  | Práce | Důležitá | RTS 23/ II |  |  |  | POL1_1
|  | PASY : | [26 empty] | VV | 0
|  | pas ZP1 600x400 : ((2,1+1,56)/2*0,9)*(8,3+12,65+2,5+12,5+2,5+6,6+6,5) |  | 84.9 | [24 empty] | VV | 0
|  | pas ZP2 700x400 : ((2,15+1,6)/2*0,9)*(15,5) |  | 26.16 | [24 empty] | VV | 0
|  | pas ZP3 600x400 : ((2,3+1,23)/2*0,9)*(24,6+5,4) |  | 47.66 | [24 empty] | VV | 0
|  | pas ZP4 600x400 : ((2,26+1,2)/2*0,9)*(11,4+2,5) |  | 21.64 | [24 empty] | VV | 0
11 | 132201219 | Příplatek za lepivost - hloubení rýh 200cm v hor.3 STROJNĚ | m3 | 90.1782 |  | 0 |  | 0 |  | 0 | 21 | 0 | 0 | 0 | 0 | 0 |  | RTS 23/ I | Indiv | 0.084 | 7.57 |  | Práce | Běžná | RTS 23/ II |  |  |  | POL1_1
|  | 50% : 180,3564*0,5 |  | 90.18 | [24 empty] | VV | 0
12 | 133201102 | Hloubení šachet v hor.3 nad 100 m3 | m3 | 95.5745 |  | 0 |  | 0 |  | 0 | 21 | 0 | 0 | 0 | 0 | 0 |  | RTS 23/ I | Indiv | 0 | 0 |  | Práce | Důležitá | RTS 23/ II |  |  |  | POL1_1
|  | výkop patek : | [26 empty] | VV | 0
|  | patka P1 18ks : (1/3*0,80*(2,535^2+(2,535^2*1,4^2)^(1/2)+1,4^2)-(1,0*1,0*0,8))*18 |  | 42.89 | [24 empty] | VV | 0
|  | patka P2 2ks : (1/3*0,80*(2,735^2+(2,735^2*1,6^2)^(1/2)+1,6^2)-(1,2*1,2*0,8))*2 |  | 5.38 | [24 empty] | VV | 0
|  | patka P3 12ks : (1/3*1,06*(2,735^2+(2,735^2*1,6^2)^(1/2)+1,6^2)-(1,2*1,2*0,8))*12 |  | 47.3 | [24 empty] | VV | 0
13 | 133201109 | Příplatek za lepivost - hloubení šachet v hor.3 | m3 | 47.7873 |  | 0 |  | 0 |  | 0 | 21 | 0 | 0 | 0 | 0 | 0 |  | RTS 23/ I | Indiv | 0 | 0 |  | Práce | Běžná | RTS 23/ II |  |  |  | POL1_1
|  | 50% : 95,5745*0,5 |  | 47.79 | [24 empty] | VV | 0
14 | 161101101 | Svislé přemístění výkopku z hor.1-4 do 2,5 m | m3 | 167.3782 |  | 0 |  | 0 |  | 0 | 21 | 0 | 0 | 0 | 0 | 0 |  | RTS 23/ I | Indiv | 0.345 | 57.75 |  | Práce | Běžná | RTS 23/ II |  |  |  | POL1_1
|  | jáma 8% : 965,0*0,08 |  | 77.2 | [24 empty] | VV | 0
|  | rýhy do 600mm 50% : 180,3564*0,50 |  | 90.18 | [24 empty] | VV | 0
|  | šachty : 0 | [26 empty] | VV | 0
15 | 162201102 | Vodorovné přemístění výkopku z hor.1-4 do 50 m | m3 | 327.3856 |  | 0 |  | 0 |  | 0 | 21 | 0 | 0 | 0 | 0 | 0 |  | RTS 23/ I | Indiv | 0 | 0 |  | Práce | Běžná | RTS 23/ II |  |  |  | POL1_1
|  | zemina pro obsypy na meziskl a zpět : 125,8428*2 |  | 251.69 | [24 empty] | VV | 0
|  | ornice pro zatravnění : 75,70 |  | 75.7 | [24 empty] | VV | 0
16 | 162701105 | Vodorovné přemístění výkopku z hor.1-4 do 10000 m | m3 | 1115.0586 |  | 0 |  | 0 |  | 0 | 21 | 0 | 0 | 0 | 0 | 0 |  | RTS 23/ I | Indiv | 0 | 0 |  | Práce | Běžná | RTS 23/ II |  |  |  | POL1_1
|  | jáma : 965,0 |  | 965 | [24 empty] | VV | 0
|  | rýhy do 2000mm : 180,3564 |  | 180.36 | [24 empty] | VV | 0
|  | šachty : 95,545 |  | 95.55 | [24 empty] | VV | 0
|  | zemina pro obsypy z meziskládky : -125,8428 |  | -125.84 | [24 empty] | VV | 0
17 | 162701109 | Příplatek k vod. přemístění hor.1-4 za další 1 km | m3 | 20071.0548 |  | 0 |  | 0 |  | 0 | 21 | 0 | 0 | 0 | 0 | 0 |  | RTS 23/ I | Indiv | 0 | 0 |  | Práce | Běžná | RTS 23/ II |  |  |  | POL1_1
|  | 28km : 18*1115,0586 |  | 20071.05 | [24 empty] | VV | 0
18 | 167101102 | Nakládání výkopku z hor. 1 ÷ 4 v množství nad 100 | m3 | 201.5428 |  | 0 |  | 0 |  | 0 | 21 | 0 | 0 | 0 | 0 | 0 |  | RTS 23/ I | Indiv | 0 | 0 |  | Práce | Běžná | RTS 23/ II |  |  |  | POL1_1
|  | zemina pro obsypy z meziskl : 125,8428 |  | 125.84 | [24 empty] | VV | 0
|  | ornice pro zatravnění : 75,70 |  | 75.7 | [24 empty] | VV | 0
19 | 171201201 | Uložení sypaniny na skl.-sypanina na výšku přes 2m | m3 | 1115.0586 |  | 0 |  | 0 |  | 0 | 21 | 0 | 0 | 0 | 0 | 0 |  | RTS 23/ I | Indiv | 0 | 0 |  | Práce | Běžná | RTS 23/ II |  |  |  | POL1_1
20 | 174101101 | Zásyp jam, rýh, šachet se zhutněním | m3 | 125.8428 |  | 0 |  | 0 |  | 0 | 21 | 0 | 0 | 0 | 0 | 0 |  | RTS 23/ I | Indiv | 0 | 0 |  | Práce | Běžná | RTS 23/ II |  |  |  | POL1_1
|  | výkop patek : | [26 empty] | VV | 0
|  | Začátek provozního součtu | [26 empty] | VV
|  | patka P1 18ks : (1/3*0,80*(2,535^2+(2,535^2*1,4^2)^(1/2)+1,4^2)-(1,0*1,0*0,8))*18 |  | 42.89 | [24 empty] | VV | 2
|  | patka P2 2ks : (1/3*0,80*(2,735^2+(2,735^2*1,6^2)^(1/2)+1,6^2)-(1,2*1,2*0,8))*2 |  | 5.38 | [24 empty] | VV | 2
|  | patka P3 12ks : (1/3*1,06*(2,735^2+(2,735^2*1,6^2)^(1/2)+1,6^2)-(1,2*1,2*0,8))*12 |  | 47.3 | [24 empty] | VV | 2
|  | Konec provozního součtu | [26 empty] | VV
|  | beton patek : | [26 empty] | VV | 0
|  | Začátek provozního součtu | [26 empty] | VV
|  | patka P1 18ks : 18*(0,8*1,0*1,0) |  | 14.4 | [24 empty] | VV | 2
|  | patka P2 2ks : 2*(0,8*1,2*1,2) |  | 2.3 | [24 empty] | VV | 2
|  | patka P3 12ks : 12*(0,7*1,2*1,2) |  | 12.1 | [24 empty] | VV | 2
|  | Konec provozního součtu | [26 empty] | VV
|  | podkl. bet patek : | [26 empty] | VV | 0
|  | Začátek provozního součtu | [26 empty] | VV
|  | patka P1 18ks : 18*(0,1*1,2*1,2) |  | 2.59 | [24 empty] | VV | 2
|  | patka P2 2ks : 2*(0,1*1,4*1,4) |  | 0.39 | [24 empty] | VV | 2
|  | patka P3 12ks : 12*(0,1*1,4*1,4) |  | 2.35 | [24 empty] | VV | 2
|  | Konec provozního součtu | [26 empty] | VV
|  | OBSYP PATEK CELKEM : 95,5745-(28,8+5,336) |  | 61.44 | [24 empty] | VV | 0
|  | OBSYP PASŮ : | [26 empty] | VV | 0
|  | pas ZP1 600x400 : ((0,9+0,3)/2*0,9)*(8,3+12,65+2,5+12,5+2,5+6,6+6,5) |  | 27.84 | [24 empty] | VV | 0
|  | pas ZP2 700x400 : ((0,9+0,3)/2*0,9)*(15,5) |  | 8.37 | [24 empty] | VV | 0
|  | pas ZP3 600x400 : ((0,9+0,3)/2*0,9)+((0,6+0,3)/2*0,6)*(24,6+5,4) |  | 8.64 | [24 empty] | VV | 0
|  | pas ZP4 600x400 : (((2,26+1,2)/2*0,9)-(0,1*0,7+0,6*0,4-0,4*0,4))*(11,4+2,5) |  | 19.56 | [24 empty] | VV | 0
21 | 181301103 | Rozprostření ornice, rovina, tl. 15-20 cm,do 500m2 | m2 | 378.5 |  | 0 |  | 0 |  | 0 | 21 | 0 | 0 | 0 | 0 | 0 |  | RTS 23/ I | Indiv | 0.254 | 96.14 |  | Práce | Běžná | RTS 23/ II |  |  |  | POL1_1
22 | 199000002 | Poplatek za skládku horniny 1- 4, č. dle katal. odpadů 17 05 04 | m3 | 1115.0586 |  | 0 |  | 0 |  | 0 | 21 | 0 | 0 | 0 | 0 | 0 |  | RTS 23/ I | Indiv | 0 | 0 |  | Práce | Běžná | RTS 23/ II |  |  |  | POL1_1
Díl: | 18 | Povrchové úpravy terénu |  |  |  | 0 |  | 0 |  | 0 |  | 0 |  | 0.5 |  | 0 |  |  |  |  | 34.83 | [7 empty] | DIL
23 | 180402111 | Založení trávníku parkového výsevem v rovině | m2 | 378.5 |  | 0 |  | 0 |  | 0 | 21 | 0 | 0 | 0 | 0 | 0 |  | RTS 23/ I | Indiv | 0 | 0 |  | Práce | Běžná | RTS 23/ II |  |  |  | POL1_1
|  | ohumusování+osetí : 378,50 |  | 378.5 | [24 empty] | VV | 0
24 | 0057240 | Směs travní parková I. běžná zátěž PROFI | kg | 11.355 |  | 0 |  | 0 |  | 0 | 21 | 0 | 0.001 | 0.01 | 0 | 0 | SPCM | RTS 23/ I | Indiv | 0 | 0 |  | Specifikace | Běžná | RTS 23/ II |  |  |  | POL3_1
|  | 378,5*0,03 |  | 11.36 | [24 empty] | VV | 0
25 | 182001111 | Plošná úprava terénu, nerovnosti do 10 cm v rovině | m2 | 378.5 |  | 0 |  | 0 |  | 0 | 21 | 0 | 0 | 0 | 0 | 0 |  | RTS 23/ I | Indiv | 0.09 | 34.07 |  | Práce | Běžná | RTS 23/ II |  |  |  | POL1_1
|  | ohumusování+osetí : 378,50 |  | 378.5 | [24 empty] | VV | 0
26 | 183403113 | Obdělání půdy frézováním v rovině | m2 | 378.5 |  | 0 |  | 0 |  | 0 | 21 | 0 | 0 | 0 | 0 | 0 |  | RTS 23/ I | Indiv | 0 | 0 |  | Práce | Běžná | RTS 23/ II |  |  |  | POL1_1
27 | 183403153 | Obdělání půdy hrabáním, v rovině | m2 | 378.5 |  | 0 |  | 0 |  | 0 | 21 | 0 | 0 | 0 | 0 | 0 |  | RTS 23/ I | Indiv | 0 | 0 |  | Práce | Běžná | RTS 23/ II |  |  |  | POL1_1
28 | 184102111 | Výsadba dřevin s balem D do 20 cm, v rovině | kus | 2 |  | 0 |  | 0 |  | 0 | 21 | 0 | 0 | 0 | 0 | 0 |  | RTS 23/ I | Indiv | 0 | 0 |  | Práce | Běžná | RTS 23/ II |  |  |  | POL1_1
29 | 026503299.Q | Habr obecný - Carpinus betulus obvod kmene 10/12 | kus | 2 |  | 0 |  | 0 |  | 0 | 21 | 0 | 0 | 0 | 0 | 0 |  | Vlastní | Indiv | 0 | 0 |  | Specifikace | Běžná | Vlastní |  |  |  | POL3_0
30 | SML.CENA | Tablet.hnojivo 10 g | kus | 20 |  | 0 |  | 0 |  | 0 | 21 | 0 | 0 | 0 | 0 | 0 |  | Vlastní | Indiv | 0 | 0 |  | R-položka | Běžná | Vlastní |  |  |  | POL12_0
31 | 184202112 | Ukotvení dřeviny kůly D do 10 cm, dl. do 3 m | kus | 6 |  | 0 |  | 0 |  | 0 | 21 | 0 | 0.00056 | 0 | 0 | 0 |  | RTS 23/ I | Indiv | 0 | 0 |  | Práce | Běžná | RTS 23/ II |  |  |  | POL1_1
|  | 2*3 |  | 6 | [24 empty] | VV | 0
32 | 05217230 | Tyč jehličnatá jakost 4 tř. 3 10-12 cm odkorněná | kus | 6 |  | 0 |  | 0 |  | 0 | 21 | 0 | 0.033 | 0.2 | 0 | 0 | SPCM | RTS 21/ II | Indiv | 0 | 0 |  | Specifikace | Běžná | RTS 23/ II |  |  |  | POL3_1
33 | SML.CENA | Úvazek pružný | m | 4 |  | 0 |  | 0 |  | 0 | 21 | 0 | 0 | 0 | 0 | 0 |  | Vlastní | Indiv | 0 | 0 |  | Specifikace | Běžná | Vlastní |  |  |  | POL3_
34 | 184802115 | Chem. odplevelení před založ. granulátem, v rovině | m2 | 378.5 |  | 0 |  | 0 |  | 0 | 21 | 0 | 0 | 0 | 0 | 0 |  | RTS 23/ I | Indiv | 0.002 | 0.76 |  | Práce | Běžná | RTS 23/ II |  |  |  | POL1_1
35 | 184921093 | Mulčování rostlin tl. do 0,1 m rovina | m2 | 3 |  | 0 |  | 0 |  | 0 | 21 | 0 | 0 | 0 | 0 | 0 |  | RTS 23/ I | Indiv | 0 | 0 |  | Práce | Běžná | RTS 23/ II |  |  |  | POL1_1
36 | 1039110 | Kůra mulčovací VL | m3 | 0.45 |  | 0 |  | 0 |  | 0 | 21 | 0 | 0.6 | 0.27 | 0 | 0 | SPCM | RTS 23/ I | Indiv | 0 | 0 |  | Specifikace | Běžná | RTS 23/ II |  |  |  | POL3_1
|  | 3,0*0,15 |  | 0.45 | [24 empty] | VV | 0
37 | 185802113 | Hnojení umělým hnojivem v rovině | t | 0.0151 |  | 0 |  | 0 |  | 0 | 21 | 0 | 0 | 0 | 0 | 0 |  | RTS 23/ I | Indiv | 0 | 0 |  | Práce | Běžná | RTS 23/ II |  |  |  | POL1_0
|  | 40g/m2 : 378,5*40,0/1000000 |  | 0.02 | [24 empty] | VV | 0
38 | 2519115 | Trávníkové hnojivo AGRO po 10 kg | Kg | 15.14 |  | 0 |  | 0 |  | 0 | 21 | 0 | 0.001 | 0.02 | 0 | 0 | SPCM | RTS 23/ I | Indiv | 0 | 0 |  | Specifikace | Běžná | RTS 23/ II |  |  |  | POL3_1
|  | 40g/m2 : 378,5*40,0/1000 |  | 15.14 | [24 empty] | VV | 0
39 | 185851111 | Dovoz vody pro zálivku rostlin do 6 km | m3 | 4 |  | 0 |  | 0 |  | 0 | 21 | 0 | 0 | 0 | 0 | 0 |  | RTS 23/ I | Indiv | 0 | 0 |  | Práce | Běžná | RTS 23/ II |  |  |  | POL1_1
40 | 0821132 | Voda pitná - vodné | m3 | 4 |  | 0 |  | 0 |  | 0 | 21 | 0 | 0 | 0 | 0 | 0 | SPCM | RTS 23/ I | Indiv | 0 | 0 |  | Specifikace | Běžná | RTS 23/ II |  |  |  | POL3_1
Díl: | 2 | Základové konstrukce |  |  |  | 0 |  | 0 |  | 0 |  | 0 |  | 242.7 |  | 0 |  |  |  |  | 42.29 | [7 empty] | DIL
41 | 215901101 | Zhutnění podloží z hornin nesoudržných do 92% PS vibrační deskou | m2 | 281.91 |  | 0 |  | 0 |  | 0 | 21 | 0 | 0 | 0 | 0 | 0 |  | RTS 23/ I | Indiv | 0.15 | 42.29 |  | Práce | Běžná | RTS 23/ II |  |  |  | POL1_1
|  | P9 bet. dlažba 800x800 : 164,50 |  | 164.5 | [24 empty] | VV | 0
|  | P10 kačírek : 40,8 |  | 40.8 | [24 empty] | VV | 0
|  | P11 kartáč beton : 27,65 |  | 27.65 | [24 empty] | VV | 0
|  | P13 dřevoplast prkna : 5,12 |  | 5.12 | [24 empty] | VV | 0
|  | P14 mlat z drtě : 18,10 |  | 18.1 | [24 empty] | VV | 0
|  | P15 kartáč beton : 9,3 |  | 9.3 | [24 empty] | VV | 0
|  | P16 cementový potěr : 14,90 |  | 14.9 | [24 empty] | VV | 0
|  | P17 kartáč beton : 1,54 |  | 1.54 | [24 empty] | VV | 0
42 | 271313511 | Beton podkladní pod základové konstrukce, prostý | m3 | 16.361 |  | 0 |  | 0 |  | 0 | 21 | 0 | 2.5251 | 41.31 | 0 | 0 |  | RTS 23/ I | Indiv | 0 | 0 |  | Práce | Běžná | RTS 23/ II |  |  |  | POL1_1
|  | PATKY : | [26 empty] | VV | 0
|  | patka P1 18ks : 18*(0,1*1,2*1,2) |  | 2.59 | [24 empty] | VV | 0
|  | patka P2 2ks : 2*(0,1*1,4*1,4) |  | 0.39 | [24 empty] | VV | 0
|  | patka P3 12ks : 12*(0,1*1,4*1,4) |  | 2.35 | [24 empty] | VV | 0
|  | PASY : | [26 empty] | VV | 0
|  | pas ZP1 600x400 : 0,1*0,8*(8,3+12,65+2,5+12,5+2,5+6,6+6,5) |  | 4.12 | [24 empty] | VV | 0
|  | pas ZP2 700x400 : 0,1*0,8*(15,5) |  | 1.24 | [24 empty] | VV | 0
|  | pas ZP3 600x400 : 0,1*0,8*(24,6+5,4) |  | 2.4 | [24 empty] | VV | 0
|  | pas ZP4 600x400 : 0,1*0,7*(11,4+2,5) |  | 0.97 | [24 empty] | VV | 0
|  | nízký angl. dvorek : 0,10*0,80*(23,3+5,3) |  | 2.29 | [24 empty] | VV | 0
43 | 273321321 | Železobeton základových desek C 20/25 | m3 | 0.5037 |  | 0 |  | 0 |  | 0 | 21 | 0 | 2.525 | 1.27 | 0 | 0 |  | RTS 23/ I | Indiv | 0 | 0 |  | Práce | Běžná | RTS 23/ II |  |  |  | POL1_1
|  | deska výtahu : 0,15*(1,825*1,840) |  | 0.5 | [24 empty] | VV | 0
44 | 273351215 | Bednění stěn základových desek - zřízení | m2 | 1.0996 |  | 0 |  | 0 |  | 0 | 21 | 0 | 0.0392 | 0.04 | 0 | 0 |  | RTS 23/ I | Indiv | 0 | 0 |  | Práce | Běžná | RTS 23/ II |  |  |  | POL1_1
|  | deska výtahu : 0,15*(2*1,8252+2*1,840) |  | 1.1 | [24 empty] | VV | 0
45 | 273351216 | Bednění stěn základových desek - odstranění | m2 | 1.0996 |  | 0 |  | 0 |  | 0 | 21 | 0 | 0 | 0 | 0 | 0 |  | RTS 23/ I | Indiv | 0 | 0 |  | Práce | Běžná | RTS 23/ II |  |  |  | POL1_1
46 | 273361821 | Výztuž základových desek z betonářské oceli B500B | t | 0.0554 |  | 0 |  | 0 |  | 0 | 21 | 0 | 1.0217 | 0.06 | 0 | 0 |  | RTS 23/ I | Indiv | 0 | 0 |  | Práce | Běžná | RTS 23/ II |  |  |  | POL1_1
|  | 110,0 kg/m3 : | [26 empty] | VV | 0
|  | deska výtahu : 0,15*(1,825*1,840)*110,0/1000 |  | 0.06 | [24 empty] | VV | 0
47 | 274272140 | Zdivo základové z bednicích tvárnic, tl. 300 mm výplň tvárnic betonem C 20/25 | m2 | 51.225 |  | 0 |  | 0 |  | 0 | 21 | 0 | 0.74 | 37.91 | 0 | 0 |  | RTS 23/ I | Indiv | 0 | 0 |  | Práce | Běžná | RTS 23/ II |  |  |  | POL1_1
|  | pas ZP1 600x400 : 0,5*(8,3+12,65+2,5+12,5+2,5+6,6+6,5) |  | 25.77 | [24 empty] | VV | 0
|  | pas ZP2 700x400 : 0,5*(15,5) |  | 7.75 | [24 empty] | VV | 0
|  | pas ZP3 600x400 : 0,5*(24,6+5,4) |  | 15 | [24 empty] | VV | 0
|  | zazdění kolektoru : 1,5*1,8 |  | 2.7 | [24 empty] | VV | 0
48 | 274272150 | Zdivo základové z bednicích tvárnic, tl. 400 mm výplň tvárnic betonem C 20/25 | m2 | 6.95 |  | 0 |  | 0 |  | 0 | 21 | 0 | 0.963 | 6.69 | 0 | 0 |  | RTS 23/ I | Indiv | 0 | 0 |  | Práce | Běžná | RTS 23/ II |  |  |  | POL1_1
|  | pas ZP4 600x400 : 0,5*(11,4+2,5) |  | 6.95 | [24 empty] | VV | 0
49 | 274929111R01 | Příplatek na řezání 1ks betonové bednící tvárnice | kus | 96 |  | 0 |  | 0 |  | 0 | 21 | 0 | 0 | 0 | 0 | 0 |  | Vlastní | Indiv | 0 | 0 |  | Práce | Běžná | Vlastní |  |  |  | POL1_1
|  | pro větrací štěrbiny (odvětr radonu) š=1500mm tzn 3tvárnice : 32*3 |  | 96 | [24 empty] | VV | 0
50 | 274321321 | Železobeton základových pasů C 20/25 | m3 | 28.7568 |  | 0 |  | 0 |  | 0 | 21 | 0 | 2.525 | 72.61 | 0 | 0 |  | RTS 23/ I | Indiv | 0 | 0 |  | Práce | Běžná | RTS 23/ II |  |  |  | POL1_1
|  | pas ZP1 600x400 : 0,6*0,4*(8,3+12,65+2,5+12,5+2,5+6,6+6,5) |  | 12.37 | [24 empty] | VV | 0
|  | pas ZP2 700x400 : 0,7*0,4*(15,5) |  | 4.34 | [24 empty] | VV | 0
|  | pas ZP3 600x400 : 0,6*0,4*(24,6+5,4) |  | 7.2 | [24 empty] | VV | 0
|  | pas ZP4 600x400 : 0,6*0,4*(11,4+2,5) |  | 3.34 | [24 empty] | VV | 0
|  | pasy pod desku výtahu tvar "U" : 0,4*0,8*(1,825*2+1,065) |  | 1.51 | [24 empty] | VV | 0
51 | 274351215 | Bednění stěn základových pasů - zřízení | m2 | 88.76 |  | 0 |  | 0 |  | 0 | 21 | 0 | 0.03916 | 3.48 | 0 | 0 |  | RTS 23/ I | Indiv | 0 | 0 |  | Práce | Běžná | RTS 23/ II |  |  |  | POL1_1
|  | pas ZP1 600x400 : 2*0,4*(8,3+12,65+2,5+12,5+2,5+6,6+6,5) |  | 41.24 | [24 empty] | VV | 0
|  | pas ZP2 700x400 : 2*0,4*(15,5) |  | 12.4 | [24 empty] | VV | 0
|  | pas ZP3 600x400 : 2*0,4*(24,6+5,4) |  | 24 | [24 empty] | VV | 0
|  | pas ZP4 600x400 : 2*0,4*(11,4+2,5) |  | 11.12 | [24 empty] | VV | 0
52 | 274351216 | Bednění stěn základových pasů - odstranění | m2 | 88.76 |  | 0 |  | 0 |  | 0 | 21 | 0 | 0 | 0 | 0 | 0 |  | RTS 23/ I | Indiv | 0 | 0 |  | Práce | Běžná | RTS 23/ II |  |  |  | POL1_1
53 | 274361821 | Výztuž základových pasů z betonářské oceli B500B | t | 1.9588 |  | 0 |  | 0 |  | 0 | 21 | 0 | 1.0212 | 2 | 0 | 0 |  | RTS 23/ I | Indiv | 0 | 0 |  | Práce | Běžná | RTS 23/ II |  |  |  | POL1_1
|  | výztuž na 1mb základu 16,5 kg/mb : | [26 empty] | VV | 0
|  | Začátek provozního součtu | [26 empty] | VV
|  | pas ZP1 600x400 : (8,3+12,65+2,5+12,5+2,5+6,6+6,5) |  | 51.55 | [24 empty] | VV | 2
|  | pas ZP2 700x400 : (15,5) |  | 15.5 | [24 empty] | VV | 2
|  | pas ZP3 600x400 : (24,6+5,4) |  | 30 | [24 empty] | VV | 2
|  | pas ZP4 600x400 : (11,4+2,5) |  | 13.9 | [24 empty] | VV | 2
|  | Konec provozního součtu | [26 empty] | VV
|  | celkem : 16,5*110,95/1000*1,07 |  | 1.96 | [24 empty] | VV | 0
54 | 275321321 | Železobeton základových patek C 20/25 | m3 | 28.8 |  | 0 |  | 0 |  | 0 | 21 | 0 | 2.525 | 72.72 | 0 | 0 |  | RTS 23/ I | Indiv | 0 | 0 |  | Práce | Běžná | RTS 23/ II |  |  |  | POL1_1
|  | patka P1 18ks : 18*(0,8*1,0*1,0) |  | 14.4 | [24 empty] | VV | 0
|  | patka P2 2ks : 2*(0,8*1,2*1,2) |  | 2.3 | [24 empty] | VV | 0
|  | patka P3 12ks : 12*(0,7*1,2*1,2) |  | 12.1 | [24 empty] | VV | 0
55 | 275351215 | Bednění stěn základových patek - zřízení | m2 | 105.6 |  | 0 |  | 0 |  | 0 | 21 | 0 | 0.0392 | 4.14 | 0 | 0 |  | RTS 23/ I | Indiv | 0 | 0 |  | Práce | Běžná | RTS 23/ II |  |  |  | POL1_1
|  | patka P1 18ks : 18*(0,8*(4*1,0)) |  | 57.6 | [24 empty] | VV | 0
|  | patka P2 2ks : 2*(0,8*(4*1,2)) |  | 7.68 | [24 empty] | VV | 0
|  | patka P3 12ks : 12*(0,7*(4*1,2)) |  | 40.32 | [24 empty] | VV | 0
56 | 275351216 | Bednění stěn základových patek - odstranění | m2 | 105.6 |  | 0 |  | 0 |  | 0 | 21 | 0 | 0 | 0 | 0 | 0 |  | RTS 23/ I | Indiv | 0 | 0 |  | Práce | Běžná | RTS 23/ II |  |  |  | POL1_1
57 | 275361921 | Výztuž základových patek ze svařovaných sítí KY 80, drát d 8,0 mm, oko 150 x 150 mm | t | 0.4483 |  | 0 |  | 0 |  | 0 | 21 | 0 | 1.0547 | 0.47 | 0 | 0 |  | RTS 23/ I | Indiv | 0 | 0 |  | Práce | Běžná | RTS 23/ II |  |  |  | POL1_1
|  | hmotnost =5,5 kg/m2 : | [26 empty] | VV | 0
|  | Začátek provozního součtu | [26 empty] | VV
|  | patka P1 18ks : 18*(1,3*1,3) |  | 30.42 | [24 empty] | VV | 2
|  | patka P2 2ks : 2*(1,7*1,7) |  | 5.78 | [24 empty] | VV | 2
|  | patka P3 12ks : 12*(1,7*1,7) |  | 34.68 | [24 empty] | VV | 2
|  | Konec provozního součtu | [26 empty] | VV
|  | 70,88*5,5/1000*1,15 |  | 0.45 | [24 empty] | VV | 0
Díl: | 20 | Drenáže základové spáry |  |  |  | 0 |  | 0 |  | 0 |  | 0 |  | 69.33 |  | 0 |  |  |  |  | 0 | [7 empty] | DIL
58 | 211971110 | Opláštění žeber z geotextilie | m2 | 250.98 |  | 0 |  | 0 |  | 0 | 21 | 0 | 0.00018 | 0.05 | 0 | 0 |  | RTS 23/ I | Indiv | 0 | 0 |  | Práce | Běžná | RTS 23/ II |  |  |  | POL1_1
|  | u opěrných stěn : (0,9*2+0,5*2+0,2)*(1,0+10,3+11,7+3,0+13,2+3,0+6,0+14,5) |  | 188.1 | [24 empty] | VV | 0
|  | pod velkoformát dlažbou : (0,6*2+0,5*2+0,2)*23,0 |  | 55.2 | [24 empty] | VV | 0
|  | zaústění drenu : (0,6*2+0,5*2+0,2)*3,2 |  | 7.68 | [24 empty] | VV | 0
59 | 212312111 | Lože trativodu z betonu prostého angl. dvorek | m3 | 5.643 |  | 0 |  | 0 |  | 0 | 21 | 0 | 2.525 | 14.25 | 0 | 0 |  | RTS 23/ I | Indiv | 0 | 0 |  | Práce | Běžná | RTS 23/ II |  |  |  | POL1_1
|  | u opěrných stěn : 0,15*0,6*(1,0+10,3+11,7+3,0+13,2+3,0+6,0+14,5) |  | 5.64 | [24 empty] | VV | 0
60 | 212572111 | Lože trativodu ze štěrkopísku tříděného | m3 | 1.572 |  | 0 |  | 0 |  | 0 | 21 | 0 | 1.9205 | 3.02 | 0 | 0 |  | RTS 23/ I | Indiv | 0 | 0 |  | Práce | Běžná | RTS 23/ II |  |  |  | POL1_1
|  | pod velkoformát dlažbou : 0,1*0,6*23,0 |  | 1.38 | [24 empty] | VV | 0
|  | zaústění drenu : 0,1*0,6*3,2 |  | 0.19 | [24 empty] | VV | 0
61 | 212561111 | Výplň odvodňov. trativodů kam. hrubě drcen.16-32mm | m3 | 31.086 |  | 0 |  | 0 |  | 0 | 21 | 0 | 1.665 | 51.76 | 0 | 0 |  | RTS 23/ I | Indiv | 0 | 0 |  | Práce | Běžná | RTS 23/ II |  |  |  | POL1_1
|  | P10 kačírek : 0,55*40,8 |  | 22.44 | [24 empty] | VV | 0
|  | P9 dren pod dlažbou : 0,6*0,55*23,0 |  | 7.59 | [24 empty] | VV | 0
|  | zaústění drenu : 0,6*0,55*3,2 |  | 1.06 | [24 empty] | VV | 0
62 | 212755116 | Trativody z drenážních trubek DN 10 cm bez lože z trub PVC flexibilní | m | 88.9 |  | 0 |  | 0 |  | 0 | 21 | 0 | 0.00049 | 0.04 | 0 | 0 |  | Vlastní | Indiv | 0 | 0 |  | Práce | Běžná | RTS 23/ II |  |  |  | POL1_1
|  | u opěrných stěn : 1,0+10,3+11,7+3,0+13,2+3,0+6,0+14,5 |  | 62.7 | [24 empty] | VV | 0
|  | pod velkoformát dlažbou : 23,0 |  | 23 | [24 empty] | VV | 0
|  | zaústění drenu : 3,2 |  | 3.2 | [24 empty] | VV | 0
63 | 894431111 | Šachta, D 315 mm, dl.šach.roury 1,25 m, přímá dno PP KG D 110 mm, poklop PP do roury 1,5 t | kus | 8 |  | 0 |  | 0 |  | 0 | 21 | 0 | 0.01548 | 0.12 | 0 | 0 |  | RTS 23/ I | Indiv | 0 | 0 |  | Agregovaná položka | Běžná | RTS 23/ II |  |  |  | POL2_1
|  | na drenážním potrubí u opěrek : 7 |  | 7 | [24 empty] | VV | 0
|  | pod velkoformát dlažbou : 1 |  | 1 | [24 empty] | VV | 0
64 | 69366055 | Textilie PP 63/30 300 g/m2 šíře do 8,8 m | m2 | 288.627 |  | 0 |  | 0 |  | 0 | 21 | 0 | 0.0003 | 0.09 | 0 | 0 | SPCM | RTS 23/ I | Indiv | 0 | 0 |  | Specifikace | Běžná | RTS 23/ II |  |  |  | POL3_1
|  | 250,98*1,15 |  | 288.63 | [24 empty] | VV | 0
Díl: | 3 | Svislé a kompletní konstrukce |  |  |  | 0 |  | 0 |  | 0 |  | 0 |  | 19.79 |  | 0 |  |  |  |  | 155.07 | [7 empty] | DIL
65 | 380326131 | Beton komplet.konstr.vodostavební C 20/25 do 15 cm | m3 | 6.6297 |  | 0 |  | 0 |  | 0 | 21 | 0 | 2.6103 | 17.31 | 0 | 0 |  | RTS 23/ I | Indiv | 6.826 | 45.25 |  | Práce | Běžná | RTS 23/ II |  |  |  | POL1_1
|  | nízký angl. dvorek : 0,15*(0,775+0,53)*(23,3+5,3) |  | 5.6 | [24 empty] | VV | 0
|  | 0,25*0,10*(23,3+5,3) |  | 0.72 | [24 empty] | VV | 0
|  | 4*0,15*(0,775*0,68) |  | 0.32 | [24 empty] | VV | 0
66 | 380356231 | Bednění kompl.konstr.neomít.BO pl.rovinných,zříz. | m2 | 48.832 |  | 0 |  | 0 |  | 0 | 21 | 0 | 0.04231 | 2.07 | 0 | 0 |  | RTS 23/ I | Indiv | 1.57 | 76.67 |  | Práce | Běžná | RTS 23/ II |  |  |  | POL1_1
|  | nízký angl. dvorek : (0,68+0,53+0,1+0,25)*(23,3+5,3) |  | 44.62 | [24 empty] | VV | 0
|  | 4*(0,775*0,68*2) |  | 4.22 | [24 empty] | VV | 0
67 | 380356232 | Bednění kompl.konstr.neomít.BO pl.rovinných,odbed. | m2 | 48.832 |  | 0 |  | 0 |  | 0 | 21 | 0 | 0 | 0 | 0 | 0 |  | RTS 23/ I | Indiv | 0.5 | 24.42 |  | Práce | Běžná | RTS 23/ II |  |  |  | POL1_1
68 | 380361007 | Výztuž kompletních konstrukcí z oceli 10 505 | t | 0.3954 |  | 0 |  | 0 |  | 0 | 21 | 0 | 1.0253 | 0.41 | 0 | 0 |  | RTS 23/ I | Indiv | 22.07 | 8.73 |  | Práce | Běžná | RTS 23/ II |  |  |  | POL1_1
|  | nízký angl. dvorek : 0,39541 |  | 0.4 | [24 empty] | VV | 0
Díl: | 38 | Kompletní konstrukce |  |  |  | 0 |  | 0 |  | 0 |  | 0 |  | 25.42 |  | 13.45 |  |  |  |  | 59.21 | [7 empty] | DIL
69 | 388 PC 001 | MTŽ bet. energokanál se zákrytovou deskou | m | 10 |  | 0 |  | 0 |  | 0 | 21 | 0 | 0.09765 | 0.98 | 0 | 0 |  | Vlastní | Indiv | 0 | 0 |  | Práce | Běžná | Vlastní |  |  |  | POL1_1
70 | 899623141 | Zabetonování dna kolektoru betonem C12/15 | m3 | 8.8924 |  | 0 |  | 0 |  | 0 | 21 | 0 | 2.525 | 22.45 | 0 | 0 |  | RTS 23/ I | Indiv | 1.303 | 11.59 |  | Práce | Běžná | RTS 23/ II |  |  |  | POL1_1
|  | l=9,4m : 1,1*0,86*9,4 |  | 8.89 | [24 empty] | VV | 0
71 | 962052211 | Bourání železobet. nadzákladového zdiva | m3 | 5.6024 |  | 0 |  | 0 |  | 0 | 21 | 0 | 0.00147 | 0.01 | 2.4 | 13.45 |  | RTS 23/ I | Indiv | 8.5 | 47.62 |  | Práce | Běžná | RTS 23/ II |  |  |  | POL1_1
|  | strop a část stěn kolektoru tl.stěn (stropu) 200mm : 0,2*(0,94*2+1,1)*9,4 |  | 5.6 | [24 empty] | VV | 0
72 | 5938544 | Energokanál ENK 58/39/35 U | kus | 20 |  | 0 |  | 0 |  | 0 | 21 | 0 | 0.069 | 1.38 | 0 | 0 | SPCM | RTS 23/ I | Indiv | 0 | 0 |  | Specifikace | Běžná | RTS 23/ II |  |  |  | POL3_1
73 | 5938540 | Deska zákrytová ENK 58/39/5 ZD | kus | 20 |  | 0 |  | 0 |  | 0 | 21 | 0 | 0.03 | 0.6 | 0 | 0 | SPCM | RTS 23/ I | Indiv | 0 | 0 |  | Specifikace | Běžná | RTS 23/ II |  |  |  | POL3_1
Díl: | 4 | Vodorovné konstrukce, schodiště |  |  |  | 0 |  | 0 |  | 0 |  | 0 |  | 16.37 |  | 0 |  |  |  |  | 15.25 | [7 empty] | DIL
74 | 411121232 | Osazování stropních desek š. do 60, dl. do 180 cm včetně dodávky PZD 29/10 149x29x9 | kus | 10 |  | 0 |  | 0 |  | 0 | 21 | 0 | 0.09868 | 0.99 | 0 | 0 |  | RTS 23/ I | Indiv | 0.353 | 3.53 |  | Práce | Běžná | RTS 23/ II |  |  |  | POL1_1
|  | na kolektor náhrada za poškozené : 10 |  | 10 | [24 empty] | VV | 0
75 | 430321514R01 | Beton schodišťových konstrukcí železový C 30/37 povrch kartáčovaný | m3 | 5.7478 |  | 0 |  | 0 |  | 0 | 21 | 0 | 2.5251 | 14.51 | 0 | 0 |  | Vlastní | Indiv | 0 | 0 |  | Práce | Běžná | Vlastní |  |  |  | POL1_1
|  | vstup stupně š=2,4m : 0,27*(0,6*2,4)+0,15*(0,3*2,4) |  | 0.5 | [24 empty] | VV | 0
|  | vstup stupně š=2,6m : 0,27*(0,6*2,6)+0,15*(0,3*2,6) |  | 0.54 | [24 empty] | VV | 0
|  | stupně š=0,8m : 0,27*(0,96*0,8)+0,17*(0,69*0,8)+0,17*(0,42*0,8) |  | 0.36 | [24 empty] | VV | 0
|  | stupně š=0,8m : 0,27*(0,96*0,8)+0,17*(0,69*0,8)+0,17*(0,42*0,8) |  | 0.36 | [24 empty] | VV | 0
|  | schodiště v místě původního 16x170/380 : | [26 empty] | VV | 0
|  | deska+prahy : (0,2*1,2*5,8)+(0,4*1,0+1,2)+(0,4*0,8*1,2) |  | 3.38 | [24 empty] | VV | 0
|  | stupně : (0,17*0,38/2)*1,2*16 |  | 0.62 | [24 empty] | VV | 0
76 | 430362021 | Výztuž schodišťových konstrukcí sítí Kari | t | 0.5173 |  | 0 |  | 0 |  | 0 | 21 | 0 | 1.0584 | 0.55 | 0 | 0 |  | RTS 23/ I | Indiv | 22.648 | 11.72 |  | Práce | Běžná | RTS 23/ II |  |  |  | POL1_1
|  | 90,0 kg/m3 : 5,7478*90,0/1000 |  | 0.52 | [24 empty] | VV | 0
77 | 434351141 | Bednění stupňů přímočarých - zřízení | m2 | 19.092 |  | 0 |  | 0 |  | 0 | 21 | 0 | 0.01693 | 0.32 | 0 | 0 |  | RTS 23/ I | Indiv | 0 | 0 |  | Práce | Běžná | RTS 23/ II |  |  |  | POL1_1
|  | vstup stupně š=2,4m : (0,15+0,30)*2,4*2 |  | 2.16 | [24 empty] | VV | 0
|  | vstup stupně š=2,6m : (0,15+0,30)*2,6*2 |  | 2.34 | [24 empty] | VV | 0
|  | stupně š=0,8m : (0,17+0,27)*0,8*3 |  | 1.06 | [24 empty] | VV | 0
|  | stupně š=0,8m : (0,17+0,27)*0,8*3 |  | 1.06 | [24 empty] | VV | 0
|  | schodiště v místě původního 16x 170/380 : | [26 empty] | VV | 0
|  | stupně : (0,20+0,40)*1,3*16 |  | 12.48 | [24 empty] | VV | 0
78 | 434351142 | Bednění stupňů přímočarých - odstranění | m2 | 19.092 |  | 0 |  | 0 |  | 0 | 21 | 0 | 0 | 0 | 0 | 0 |  | RTS 23/ I | Indiv | 0 | 0 |  | Práce | Běžná | RTS 23/ II |  |  |  | POL1_1
78a | 931971111R00 | Vložky do dilatačních spár, lepenka jednoduchá | m2 | 2.5 |  | 0 |  | 0 |  | 0 | 21 | 0 | 0 | 0 | 1 | 0 |  | RTS 23/ I | Indiv | 1 | 2.5 |  | Práce | Běžná | RTS 23/ II |  |  |  | POL1_1
Díl: | 5 | Komunikace |  |  |  | 0 |  | 0 |  | 0 |  | 0 |  | 152.54 |  | 0 |  |  |  |  | 51.7 | [7 empty] | DIL
79 | 457311116 | Vyrovnávací beton výplňový nebo spádový C 16/20 | m3 | 0.6705 |  | 0 |  | 0 |  | 0 | 21 | 0 | 2.5254 | 1.69 | 0 | 0 |  | RTS 23/ I | Indiv | 3.572 | 2.4 |  | Práce | Běžná | RTS 23/ II |  |  |  | POL1_1
|  | P16 cementový potěr : (0,02+0,07)/2*14,90 |  | 0.67 | [24 empty] | VV | 0
80 | 564741111R01 | Podklad z kameniva drceného vel.16-32 mm,tl. 12 cm | m2 | 5.12 |  | 0 |  | 0 |  | 0 | 21 | 0 | 0.23481 | 1.2 | 0 | 0 |  | Vlastní | Indiv | 0 | 0 |  | Práce | Běžná | Vlastní |  |  |  | POL1_1
|  | P13 dřevoplast prkna : 5,12 |  | 5.12 | [24 empty] | VV | 0
81 | 564751111R01 | Podklad z kameniva drceného vel.16-32 mm,tl. 15 cm | m2 | 235.99 |  | 0 |  | 0 |  | 0 | 21 | 0 | 0.3225 | 76.11 | 0 | 0 |  | Vlastní | Indiv | 0 | 0 |  | Práce | Běžná | Vlastní |  |  |  | POL1_1
|  | P9 bet. dlažba 800x800 : 164,50 |  | 164.5 | [24 empty] | VV | 0
|  | P11 kartáč beton : 27,65 |  | 27.65 | [24 empty] | VV | 0
|  | P14 mlat z drtě : 18,10 |  | 18.1 | [24 empty] | VV | 0
|  | P15 kartáč beton : 9,3 |  | 9.3 | [24 empty] | VV | 0
|  | P16 cementový potěr : 14,90 |  | 14.9 | [24 empty] | VV | 0
|  | P17 kartáč beton : 1,54 |  | 1.54 | [24 empty] | VV | 0
82 | 564922105 | Mlatový kryt z mech.zpevněného kameniva tl. 5 cm prosívka fr. 0-4 mm | m2 | 23.22 |  | 0 |  | 0 |  | 0 | 21 | 0 | 0.1012 | 2.35 | 0 | 0 |  | RTS 23/ I | Indiv | 0 | 0 |  | Práce | Běžná | RTS 23/ II |  |  |  | POL1_1
|  | P13 dřevoplast prkna : 5,12 |  | 5.12 | [24 empty] | VV | 0
|  | P14 mlat z drtě : 18,10 |  | 18.1 | [24 empty] | VV | 0
83 | 568111111 | Zřízení vrstvy z geotextilie skl.do 1:5, š.do 3 m | m2 | 23.22 |  | 0 |  | 0 |  | 0 | 21 | 0 | 0 | 0 | 0 | 0 |  | RTS 23/ I | Indiv | 0 | 0 |  | Práce | Běžná | RTS 23/ II |  |  |  | POL1_1
|  | P13 dřevoplast prkna : 5,12 |  | 5.12 | [24 empty] | VV | 0
|  | P14 mlat z drtě : 18,10 |  | 18.1 | [24 empty] | VV | 0
84 | 639571311 | Okapový chodník - textilie proti prorůstání 45g/m2 | m2 | 40.8 |  | 0 |  | 0 |  | 0 | 21 | 0 | 0 | 0 | 0 | 0 |  | RTS 23/ I | Indiv | 0 | 0 |  | Práce | Běžná | RTS 23/ II |  |  |  | POL1_1
85 | 581114115R01 | Kryt z betonu komunikací pro pěší tloušťky 12 cm kartáčovaný beton | m2 | 27.65 |  | 0 |  | 0 |  | 0 | 21 | 0 | 0.30302 | 8.38 | 0 | 0 |  | Vlastní | Indiv | 0.388 | 10.73 |  | Práce | Běžná | Vlastní |  |  |  | POL1_1
|  | P11 kartáč beton : 27,65 |  | 27.65 | [24 empty] | VV | 0
86 | 596811111 | Kladení dlaždic kom.pro pěší, lože z kameniva těž. | m2 | 138.9 |  | 0 |  | 0 |  | 0 | 21 | 0 | 0.072 | 10 | 0 | 0 |  | RTS 23/ I | Indiv | 0 | 0 |  | Práce | Běžná | RTS 23/ II |  |  |  | POL1_1
|  | P9 bet. dlažba 800x800 : 164,50 |  | 164.5 | [24 empty] | VV | 0
|  | odečet dlažby 800x800 do betonu : -25,60 |  | -25.6 | [24 empty] | VV | 0
87 | 596841111 | Kladení dlažby z dlaždic kom.pro pěší do lože z MC | m2 | 25.6 |  | 0 |  | 0 |  | 0 | 21 | 0 | 0.16848 | 4.31 | 0 | 0 |  | RTS 23/ I | Indiv | 0.388 | 9.93 |  | Práce | Běžná | RTS 23/ II |  |  |  | POL1_1
|  | P9 bet. dlažba 800x800 : | [26 empty] | VV | 0
|  | Začátek provozního součtu | [26 empty] | VV
|  | okolo okrajů bez obrub (u stromů) : 0,8*16*2 |  | 25.6 | [24 empty] | VV | 2
|  | 0,8*4*2 |  | 6.4 | [24 empty] | VV | 2
|  | Konec provozního součtu | [26 empty] | VV
|  | 0,8*32,0 |  | 25.6 | [24 empty] | VV | 0
88 | 639571210 | Kačírek pro okapový chodník tl. 100 mm | m2 | 40.8 |  | 0 |  | 0 |  | 0 | 21 | 0 | 0.16 | 6.53 | 0 | 0 |  | RTS 23/ I | Indiv | 0 | 0 |  | Práce | Běžná | RTS 23/ II |  |  |  | POL1_1
|  | P10 kačírek : 40,8 |  | 40.8 | [24 empty] | VV | 0
89 | 713191100 | Položení separační fólie včetně dodávky PE fólie | m2 | 38.49 |  | 0 |  | 0 |  | 0 | 21 | 0 | 1e-05 | 0 | 0 | 0 |  | RTS 23/ I | Indiv | 0 | 0 |  | Práce | Běžná | RTS 23/ II |  |  |  | POL1_7
|  | P11 kartáč beton : 27,65 |  | 27.65 | [24 empty] | VV | 0
|  | P15 kartáč beton : 9,3 |  | 9.3 | [24 empty] | VV | 0
|  | P17 kartáč beton : 1,54 |  | 1.54 | [24 empty] | VV | 0
90 | 766441111RAW | D+M Podlahy teras z dřevoplast. prken 138x23mm na roštu 50x50mm, vč beton. dlažby 300x300x40mm | m2 | 5.12 |  | 0 |  | 0 |  | 0 | 21 | 0 | 0.00025 | 0 | 0 | 0 |  | Vlastní | Indiv | 0 | 0 |  | Práce | Běžná | Vlastní |  |  |  | POL1_7
|  | P13 : 5,12 |  | 5.12 | [24 empty] | VV | 0
91 | 916561111 | Osazení záhon.obrubníků do lože z C 12/15 s opěrou | m | 8.5 |  | 0 |  | 0 |  | 0 | 21 | 0 | 0.11221 | 0.95 | 0 | 0 |  | RTS 23/ I | Indiv | 0.14 | 1.19 |  | Práce | Běžná | RTS 23/ II |  |  |  | POL1_1
|  | okolo štěrk komunik : 5,5+3,0 |  | 8.5 | [24 empty] | VV | 0
92 | 917862111 | Osazení stojat. obrub.bet. s opěrou,lože z C 12/15 | m | 78.7 |  | 0 |  | 0 |  | 0 | 21 | 0 | 0.14874 | 11.71 | 0 | 0 |  | RTS 23/ I | Indiv | 0.272 | 21.41 |  | Práce | Běžná | RTS 23/ II |  |  |  | POL1_1
|  | nad opěrn zdí asf. komunikace : 30,0+5,0+8,0 |  | 43 | [24 empty] | VV | 0
|  | okolo dlažby 800x800mm : 9,3-2,4+4,0+1,6+2,93+0,2+12,7+2,4+4,97 |  | 35.7 | [24 empty] | VV | 0
93 | 936124112 | Zřízení lavice stabilní se zabetonováním noh | kus | 2 |  | 0 |  | 0 |  | 0 | 21 | 0 | 0.4 | 0.8 | 0 | 0 |  | RTS 23/ I | Indiv | 2.575 | 5.15 |  | Práce | Běžná | RTS 23/ II |  |  |  | POL1_1
94 | 953171002 | Osazování poklopů litinových, ocelových do 100 kg | kus | 1 |  | 0 |  | 0 |  | 0 | 21 | 0 | 0.00713 | 0.01 | 0 | 0 |  | RTS 23/ I | Indiv | 0.89 | 0.89 |  | Práce | Běžná | RTS 23/ II |  |  |  | POL1_1
|  | kolektor : 1 |  | 1 | [24 empty] | VV | 0
95 | 5524212 | Poklop B125 čtvercový 600x600mm | kus | 1 |  | 0 |  | 0 |  | 0 | 21 | 0 | 0.0406 | 0.04 | 0 | 0 | SPCM | RTS 23/ I | Indiv | 0 | 0 |  | Specifikace | Běžná | RTS 23/ II |  |  |  | POL3_1
|  | kolektor : 1 |  | 1 | [24 empty] | VV | 0
96 | 5921741 | Obrubník chodníkový 100/10/25 II nat | kus | 81 |  | 0 |  | 0 |  | 0 | 21 | 0 | 0.058 | 4.7 | 0 | 0 | SPCM | RTS 23/ I | Indiv | 0 | 0 |  | Specifikace | Běžná | RTS 23/ II |  |  |  | POL3_1
|  | nad opěrn zdí asf. komunikace : 44 |  | 44 | [24 empty] | VV | 0
|  | okolo dlažby 800x800mm : 37 |  | 37 | [24 empty] | VV | 0
97 | 5921746 | Obrubník zahradní 100/5/25 II nat | kus | 9 |  | 0 |  | 0 |  | 0 | 21 | 0 | 0.029 | 0.26 | 0 | 0 | SPCM | RTS 18/ I | Indiv | 0 | 0 |  | Specifikace | Běžná | RTS 23/ II |  |  |  | POL3_1
|  | okolo štěrk komunik : 9 |  | 9 | [24 empty] | VV | 0
98 | 59245620Q | Dlaždice betonová 80x80x8 cm šedá | m2 | 172.725 |  | 0 |  | 0 |  | 0 | 21 | 0 | 0.132 | 22.8 | 0 | 0 |  | Vlastní | Indiv | 0 | 0 |  | Specifikace | Běžná | Vlastní |  |  |  | POL3_1
|  | P9 bet. dlažba 800x800 : 164,50*1,05 |  | 172.72 | [24 empty] | VV | 0
99 | 59289016. | Lavička prefa betonová bílá 3200x600x450mm | kus | 2 |  | 0 |  | 0 |  | 0 | 21 | 0 | 0.345 | 0.69 | 0 | 0 | SPCM | RTS 22/ II | Indiv | 0 | 0 |  | Specifikace | Běžná | RTS 23/ II |  |  |  | POL3_1
100 | 69366055 | Textilie PP 63/30 300 g/m2 šíře do 8,8 m | m2 | 27.864 |  | 0 |  | 0 |  | 0 | 21 | 0 | 0.0003 | 0.01 | 0 | 0 | SPCM | RTS 23/ I | Indiv | 0 | 0 |  | Specifikace | Běžná | RTS 23/ II |  |  |  | POL3_1
|  | 23,22*1,20 |  | 27.86 | [24 empty] | VV | 0
Díl: | 57 | Opravy živičných komunikací |  |  |  | 0 |  | 0 |  | 0 |  | 0 |  | 13.49 |  | 0 |  |  |  |  | 3.89 | [7 empty] | DIL
101 | 566901111 | Vyspravení podkladu po překopech štěrkopískem | m3 | 1.935 |  | 0 |  | 0 |  | 0 | 21 | 0 | 1.6867 | 3.26 | 0 | 0 |  | RTS 23/ I | Indiv | 0.162 | 0.31 |  | Práce | Běžná | RTS 23/ II |  |  |  | POL1_1
|  | nad opěrn zdí asf. komunikace oprav u obruby š=30cm : 0,3*0,15*(30,0+5,0+8,0) |  | 1.94 | [24 empty] | VV | 0
102 | 566903111 | Vyspravení podkladu po překopech kam.hrubě drceným | t | 5.16 |  | 0 |  | 0 |  | 0 | 21 | 0 | 1.1 | 5.68 | 0 | 0 |  | RTS 23/ I | Indiv | 0.163 | 0.84 |  | Práce | Běžná | RTS 23/ II |  |  |  | POL1_1
|  | nad opěrn zdí asf. komunikace oprav u obruby š=30cm : 0,3*0,20*(30,0+5,0+8,0)*2,0 |  | 5.16 | [24 empty] | VV | 0
103 | 566904111 | Vyspravení podkladu po překopech kam.obal.asfaltem | t | 3.225 |  | 0 |  | 0 |  | 0 | 21 | 0 | 1 | 3.23 | 0 | 0 |  | RTS 23/ I | Indiv | 0.406 | 1.31 |  | Práce | Běžná | RTS 23/ II |  |  |  | POL1_1
|  | nad opěrn zdí asf. komunikace oprav u obruby š=30cm : 0,3*0,10*(30,0+5,0+8,0)*2,500 |  | 3.23 | [24 empty] | VV | 0
104 | 572952111 | Vyspravení krytu po překopu asf.betonem tl.do 5 cm | m2 | 12.9 |  | 0 |  | 0 |  | 0 | 21 | 0 | 0.10255 | 1.32 | 0 | 0 |  | RTS 23/ I | Indiv | 0.111 | 1.43 |  | Práce | Běžná | RTS 23/ II |  |  |  | POL1_1
|  | nad opěrn zdí asf. komunikace oprav u obruby š=30cm : 0,3*(30,0+5,0+8,0) |  | 12.9 | [24 empty] | VV | 0
Díl: | 99 | Staveništní přesun hmot |  |  |  | 0 |  | 0 |  | 0 |  | 0 |  | 0 |  | 0 |  |  |  |  | 68.58 | [7 empty] | DIL
105 | 998014021 | Přesun hmot, budovy mont. vícepodl. s pláštěm | t | 539.9955 |  | 0 |  | 0 |  | 0 | 21 | 0 | 0 | 0 | 0 | 0 |  | RTS 23/ I | Indiv | 0.127 | 68.58 |  | Přesun hmot | Běžná | RTS 23/ II |  |  |  | POL7_
Díl: | 711 | Izolace proti vodě |  |  |  | 0 |  | 0 |  | 0 |  | 0 |  | 0 |  | 0 |  |  |  |  | 0.44 | [7 empty] | DIL
106 | 711212001 | Nátěr (povlak) krystalická hydroizolace | m2 | 3.358 |  | 0 |  | 0 |  | 0 | 21 | 0 | 0.00095 | 0 | 0 | 0 |  | RTS 23/ I | Indiv | 0.13 | 0.44 |  | Práce | Běžná | RTS 23/ II |  |  |  | POL1_7
|  | deska výtahu : 1,825*1,840 |  | 3.36 | [24 empty] | VV | 0
107 | 998711201 | Přesun hmot pro izolace proti vodě, výšky do 6 m | % |  |  | 0 |  | 0 |  | 0 | 21 | 0 | 0 | 0 | 0 | 0 |  | RTS 23/ I | Indiv | 0 | 0 |  | Přesun hmot | Běžná | RTS 23/ II |  |  |  | POL7_
Díl: | 767 | Konstrukce zámečnické |  |  |  | 0 |  | 0 |  | 0 |  | 0 |  | 0 |  | 0 |  |  |  |  | 0 | [7 empty] | DIL
108 | 767 PC_01/Z | D+M Ocelového madla venkovního schodiště žárově Zn | kg | 51.3 |  | 0 |  | 0 |  | 0 | 21 | 0 | 0 | 0 | 0 | 0 |  | Vlastní | Indiv | 0 | 0 |  | Práce | Červená | Vlastní |  |  |  | POL1_1
109 | 767 PC_02/Z | D+M Ocelového venkovního schodiště vč. zábradlí žárově Zn | kg | 191.93 |  | 0 |  | 0 |  | 0 | 21 | 0 | 0 | 0 | 0 | 0 |  | Vlastní | Indiv | 0 | 0 |  | Práce | Červená | Vlastní |  |  |  | POL1_1
110 | 767 PC_03/Z | D+M Ocelové venkovní branky 700x1800mm vč kování žárově Zn | kg | 85.38 |  | 0 |  | 0 |  | 0 | 21 | 0 | 0 | 0 | 0 | 0 |  | Vlastní | Indiv | 0 | 0 |  | Práce | Červená | Vlastní |  |  |  | POL1_1
111 | 767 PC_04/Z | D+M Ocelové venkovní branky 650x830mm vč kování žárově Zn | kg | 36.44 |  | 0 |  | 0 |  | 0 | 21 | 0 | 0 | 0 | 0 | 0 |  | Vlastní | Indiv | 0 | 0 |  | Práce | Červená | Vlastní |  |  |  | POL1_1
112 | 767 PC_06/Z | D+M Ocelového rámu (základ) pro TČ na opěrné zdi žárově Zn | kg | 26.2 |  | 0 |  | 0 |  | 0 | 21 | 0 | 0 | 0 | 0 | 0 |  | Vlastní | Indiv | 0 | 0 |  | Práce | Červená | Vlastní |  |  |  | POL1_1
113 | 767 PC_07/Z | D+M Ocelového zábradlí na opěrné zdi žárově Zn | kg | 337.1 |  | 0 |  | 0 |  | 0 | 21 | 0 | 0 | 0 | 0 | 0 |  | Vlastní | Indiv | 0 | 0 |  | Práce | Červená | Vlastní |  |  |  | POL1_1
114 | 767 PC_10/Z | D+M Ocelová stropní kce. angl. dvorků žárově Zn | kg | 1766.91 |  | 0 |  | 0 |  | 0 | 21 | 0 | 0 | 0 | 0 | 0 |  | Vlastní | Indiv | 0 | 0 |  | Práce | Červená | Vlastní |  |  |  | POL1_1
115 | 767 PC_11/Z | D+M Ocelová kce. zakrytí malých angl. dvorků poror žárově Zn | kg | 840 |  | 0 |  | 0 |  | 0 | 21 | 0 | 0 | 0 | 0 | 0 |  | Vlastní | Indiv | 0 | 0 |  | Práce | Červená | Vlastní |  |  |  | POL1_1
116 | 767 PC_16/Z | D+M Ocelová kce. podloubí (sloupy, průvlaky zavětr 1x základ+1x PUR nátěr matný | kg | 3175.25 |  | 0 |  | 0 |  | 0 | 21 | 0 | 0 | 0 | 0 | 0 |  | Vlastní | Indiv | 0 | 0 |  | Práce | Červená | Vlastní |  |  |  | POL1_1
117 | 998767201 | Přesun hmot pro zámečnické konstr., výšky do 6 m | % |  |  | 0 |  | 0 |  | 0 | 21 | 0 | 0 | 0 | 0 | 0 |  | RTS 23/ I | Indiv | 0 | 0 |  | Přesun hmot | Běžná | RTS 23/ II |  |  |  | POL7_
Díl: | M33 | Montáže dopravních zařízení a vah-výtahy |  |  |  | 0 |  | 0 |  | 0 |  | 0 |  | 2.45 |  | 0 |  |  |  |  | 564 | [7 empty] | DIL
118 | 330030120RAQ | D+M Hydraulické vertikální plošiny, nosnost=400kg 2 stanice, 2 nástupiště viz příloha PD | kus | 1 |  | 0 |  | 0 |  | 0 | 21 | 0 | 2.45 | 2.45 | 0 | 0 |  | Vlastní | Indiv | 564 | 564 |  | Agregovaná položka | Běžná | Vlastní |  |  |  | POL2_9
Díl: | D96 | Přesuny suti a vybouraných hmot |  |  |  | 0 |  | 0 |  | 0 |  | 0 |  | 0 |  | 0 |  |  |  |  | 0 | [7 empty] | DIL
119 | 979011111 | Svislá doprava suti a vybour. hmot za 2.NP a 1.PP | t | 77.0153 |  | 0 |  | 0 |  | 0 | 21 | 0 | 0 | 0 | 0 | 0 |  | RTS 23/ I | Indiv | 0 | 0 |  | Přesun suti | Běžná | RTS 23/ II |  |  |  | POL8_
120 | 979081111 | Odvoz suti a vybour. hmot na skládku do 1 km | t | 77.0153 |  | 0 |  | 0 |  | 0 | 21 | 0 | 0 | 0 | 0 | 0 |  | RTS 23/ I | Indiv | 0 | 0 |  | Přesun suti | Běžná | RTS 23/ II |  |  |  | POL8_
121 | 979081121 | Příplatek k odvozu za každý další 1 km | t | 2079.412 |  | 0 |  | 0 |  | 0 | 21 | 0 | 0 | 0 | 0 | 0 |  | RTS 23/ I | Indiv | 0 | 0 |  | Přesun suti | Běžná | RTS 23/ II |  |  |  | POL8_
122 | 979082111 | Vnitrostaveništní doprava suti do 10 m | t | 77.0153 |  | 0 |  | 0 |  | 0 | 21 | 0 | 0 | 0 | 0 | 0 |  | RTS 23/ I | Indiv | 0 | 0 |  | Přesun suti | Běžná | RTS 23/ II |  |  |  | POL8_
123 | 979082121 | Příplatek k vnitrost. dopravě suti za dalších 5 m | t | 308.061 |  | 0 |  | 0 |  | 0 | 21 | 0 | 0 | 0 | 0 | 0 |  | RTS 23/ I | Indiv | 0 | 0 |  | Přesun suti | Běžná | RTS 23/ II |  |  |  | POL8_
124 | 979999981 | Poplatek za recyklaci betonu kusovost do 1600 cm2 (skup.170101) | t | 58.8653 |  | 0 |  | 0 |  | 0 | 21 | 0 | 0 | 0 | 0 | 0 |  | RTS 23/ I | Indiv | 0 | 0 |  | Práce | Běžná | RTS 23/ II |  |  |  | POL1_
| Čestné prohlášení dodavatele ke zvláštním požřadavkům veřejné zakázky | [27 empty] | VV | 0
bod č.4
b) V oblasti přechodu na oběhové hospodářství
ba) V rámci realizace veřejné zakázky bude se stavebním a demoličním odpadem nakládáno tak, že nejméně 70 % (hmotnostních) stavebního a demoličního odpadu neklasifikovaného jako nebezpečný (s výjimkou v přírodě se vyskytujících materiálů uvedených v kategorii 17 05 04 v Evropském seznamu odpadů stanoveném rozhodnutím 2000/532/ES) vzniklého na staveništi bude připraveno a předáno k opětovnému použití, recyklaci a k jiným druhům materiálového využití, včetně zásypů, při nichž jsou jiné materiály nahrazeny odpadem, v souladu s hierarchií způsobů nakládání s odpady a protokolem EU pro nakládání se stavebním a demoličním odpadem.
|  | 77,01526-18,15 |  | 58.8653
125 | 979999994 | Poplatek za recyklaci asfaltu, kusovost nad 1600 cm2, (skup.170302) | t | 18.15 |  | 0 |  | 0 |  | 0 | 21 | 0 | 0 | 0 | 0 | 0 |  | RTS 23/ I | Indiv | 0 | 0 |  | Práce | Běžná | RTS 23/ II |  |  |  | POL1_
Čestné prohlášení dodavatele ke zvláštním požřadavkům veřejné zakázky
bod č.4
b) V oblasti přechodu na oběhové hospodářství
ba) V rámci realizace veřejné zakázky bude se stavebním a demoličním odpadem nakládáno tak, že nejméně 70 % (hmotnostních) stavebního a demoličního odpadu neklasifikovaného jako nebezpečný (s výjimkou v přírodě se vyskytujících materiálů uvedených v kategorii 17 05 04 v Evropském seznamu odpadů stanoveném rozhodnutím 2000/532/ES) vzniklého na staveništi bude připraveno a předáno k opětovnému použití, recyklaci a k jiným druhům materiálového využití, včetně zásypů, při nichž jsou jiné materiály nahrazeny odpadem, v souladu s hierarchií způsobů nakládání s odpady a protokolem EU pro nakládání se stavebním a demoličním odpadem.
[27 empty] | 15 | 21 | DPH
| Celkem |  |  |  |  | 0 | [20 empty] | 0 | 0 | SUM
nová položka
Poznámky uchazeče k zadání
POPUZIV
END
Note on Z6: Jedná se o informaci, zda se jedná o položku, která je do rozpočtu zadána z cenové soustavy RTS, nebo vlastní.

## SO 02 SO 02.1.2 Pol
Položkový rozpočet | [28 empty] | #TypZaznamu#
S: | 14_05_2023_end | Novostavba modulární ZŠ JINOTAJ Zlín | [26 empty] | STA
O: | SO 02 | Spodní stavba | [23 empty] | STA |  |  | OBJ
R: | SO 02.1.2 | Spodní stavba Opěrná stěna - SKŘ | [26 empty] | ROZ
P.č. | Číslo položky | Název položky | MJ | Množství | Cena / MJ | Celkem | Dodávka | Dodávka celk. | Montáž | Montáž celk. | DPH | Cena s DPH | Hmotnost / MJ | Hmotnost celk.(t) | Dem. hmotnost / MJ | Dem. hmotnost celk.(t) | Ceník | Cen. soustava / platnost | Cenová úroveň | Nhod / MJ | Nhod celk. | Dodavatel | Typ položky | Stav položky | Cen. soustava / platnost
Díl: | 20 | Drenáže základové spáry |  |  |  | 0 |  | 0 |  | 0 |  | 0 |  | 0.07 |  | 0 |  |  |  |  | 0 | [7 empty] | DIL
1 | 211971110 | Opláštění žeber z geotextilie | m2 | 41.625 |  | 0 |  | 0 |  | 0 | 21 | 0 | 0.00018 | 0.01 | 0 | 0 |  | RTS 23/ I | RTS 23/ I | 0 | 0 |  | Práce | Běžná | RTS 23/ II |  |  |  | POL1_1
|  | obalení drenu D100 mezi pilotami za stříkaným betonem cca 25ks á3,7m : 25*(0,45*3,7) |  | 41.63 | [24 empty] | VV | 0
2 | 212755116 | Trativody z drenážních trubek DN 10 cm bez lože z trub PVC flexibilní | m | 92.5 |  | 0 |  | 0 |  | 0 | 21 | 0 | 0.00049 | 0.05 | 0 | 0 |  | Vlastní | Indiv | 0 | 0 |  | Práce | Běžná | RTS 23/ II |  |  |  | POL1_1
|  | mezi piloty za stříkaný beton cca 25ks : 25*3,7 |  | 92.5 | [24 empty] | VV | 0
3 | 69366055 | Textilie PP 300 g/m2 šíře do 8,8 m | m2 | 45 |  | 0 |  | 0 |  | 0 | 21 | 0 | 0.0003 | 0.01 | 0 | 0 | SPCM | RTS 23/ I | RTS 23/ I | 0 | 0 |  | Specifikace | Běžná | RTS 23/ II |  |  |  | POL3_1
Díl: | 22 | Piloty |  |  |  | 0 |  | 0 |  | 0 |  | 0 |  | 552.55 |  | 10.85 |  |  |  |  | 0 | [7 empty] | DIL
4 | 264321412 | Vrty zapažené do 650 mm hl.do 10 m hor.3 | m | 454.5 |  | 0 |  | 0 |  | 0 | 21 | 0 | 0.0393 | 17.86 | 0 | 0 |  | RTS 23/ I | Indiv | 0 | 0 |  | Práce | Běžná | RTS 23/ II |  |  |  | POL1_1
5 | 224383112 | Zřízení pilot,vytaž.pažnic, z ŽB do 10 m, D 1250mm | m | 454.5 |  | 0 |  | 0 |  | 0 | 21 | 0 | 0.00192 | 0.87 | 0 | 0 |  | RTS 23/ I | Indiv | 0 | 0 |  | Práce | Běžná | RTS 23/ II |  |  |  | POL1_1
6 | 224361116 | Výztuž pilot betonovaných do země z oceli B500B | t | 9.4345 |  | 0 |  | 0 |  | 0 | 21 | 0 | 1.0752 | 10.14 | 0 | 0 |  | RTS 23/ I | Indiv | 0 | 0 |  | Práce | Běžná | RTS 23/ II |  |  |  | POL1_1
|  | Začátek provozního součtu | [26 empty] | VV
|  | armokoše typ A : 990,04 |  | 990.04 | [24 empty] | VV | 2
|  | armokoše typ B : 7299,36 |  | 7299.36 | [24 empty] | VV | 2
|  | armokoše typ C : 1145,12 |  | 1145.12 | [24 empty] | VV | 2
|  | Konec provozního součtu | [26 empty] | VV
|  | celkem : 9434,52/1000 |  | 9.43 | [24 empty] | VV | 0
7 | 224311411 | Výplň pilot z C 25/30 XF3, bez suspenze | m3 | 155.8421 |  | 0 |  | 0 |  | 0 | 21 | 0 | 2.55 | 397.4 | 0 | 0 |  | RTS 23/ I | Indiv | 0 | 0 |  | Práce | Běžná | RTS 23/ II |  |  |  | POL1_1
8 | 131100110RAQ | Nákládání vývrtku z pilot a odvoz na skládku 28km vč. poplatku | m3 | 155.8421 |  | 0 |  | 0 |  | 0 | 21 | 0 | 0 | 0 | 0 | 0 |  | Vlastní | Indiv | 0 | 0 |  | Agregovaná položka | Běžná | Vlastní |  |  |  | POL2_1
9 | 961100015RAQ | Ubourání hlav pilot po podkladní beton, zapravení vč. likvidace suti | m3 | 5.424 |  | 0 |  | 0 |  | 0 | 21 | 0 | 0 | 0 | 2 | 10.85 |  | Vlastní | Indiv | 0 | 0 |  | Agregovaná položka | Běžná | Vlastní |  |  |  | POL2_1
|  | 58 pilot : pi*0,315^2*0,3*58 |  | 5.42 | [24 empty] | VV | 0
10 | 564112115 | Podklad z bet.recyklátu fr. 0-16 po zhutn.tl.15 cm plocha pro pilotáž | m2 | 422 |  | 0 |  | 0 |  | 0 | 21 | 0 | 0.29925 | 126.28 | 0 | 0 |  | RTS 23/ I | RTS 23/ I | 0 | 0 |  | Práce | Běžná | RTS 23/ II |  |  |  | POL1_1
Díl: | 23 | Stříkaný beton |  |  |  | 0 |  | 0 |  | 0 |  | 0 |  | 144.15 |  | 0 |  |  |  |  | 0 | [7 empty] | DIL
11 | 216341112R01 | Beton stříkaný stěn, C20/25 XC2 tl.10 cm | m2 | 203.5 |  | 0 |  | 0 |  | 0 | 21 | 0 | 0.47438 | 96.54 | 0 | 0 |  | Vlastní | Indiv | 0 | 0 |  | Práce | Běžná | RTS 23/ II |  |  |  | POL1_1
12 | 216341119R01 | Přípl.za dalších 5 cm tl.-beton stříkaný C20/25, s | m2 | 203.5 |  | 0 |  | 0 |  | 0 | 21 | 0 | 0.21598 | 43.95 | 0 | 0 |  | Vlastní | Indiv | 0 | 0 |  | Práce | Běžná | Vlastní |  |  |  | POL1_1
13 | 289363211 | Kotvičky výztuže do tmelu hl.20 cm, z 10216, 8 mm | kus | 192 |  | 0 |  | 0 |  | 0 | 21 | 0 | 0.00083 | 0.16 | 0 | 0 |  | RTS 23/ I | RTS 23/ I | 0 | 0 |  | Práce | Běžná | RTS 23/ II |  |  |  | POL1_1
14 | 289361113 | Výztuž ze svař.sítí na plochy,drát D 6,0 mm | m2 | 521.1 |  | 0 |  | 0 |  | 0 | 21 | 0 | 0.00671 | 3.5 | 0 | 0 |  | RTS 23/ I | RTS 23/ I | 0 | 0 |  | Práce | Běžná | RTS 23/ II |  |  |  | POL1_1
|  | hmotnost sítě 6/150/150 = 3,035kg/m2 : 521,1 |  | 521.1 | [24 empty] | VV | 0
Díl: | 32 | Zdi opěrné |  |  |  | 0 |  | 0 |  | 0 |  | 0 |  | 98.91 |  | 0 |  |  |  |  | 0 | [7 empty] | DIL
15 | 271313511 | Beton podkladní pod základové konstrukce, prostý | m3 | 6.995 |  | 0 |  | 0 |  | 0 | 21 | 0 | 2.5251 | 17.66 | 0 | 0 |  | RTS 23/ I | RTS 23/ I | 0 | 0 |  | Práce | Běžná | RTS 23/ II |  |  |  | POL1_1
|  | podkl bet. opěrných zdí : | [26 empty] | VV | 0
|  | pod pasy dil.č.1+č.8 l=7,0m+9,4m : 1,00*0,1*(7,0+9,4) |  | 1.64 | [24 empty] | VV | 0
|  | pod římsu na opěr zdech l=51,0m : 1,05*0,1*51,0 |  | 5.36 | [24 empty] | VV | 0
16 | 274321321 | Železobeton základových pasů C 20/25 | m3 | 7.7952 |  | 0 |  | 0 |  | 0 | 21 | 0 | 2.525 | 19.68 | 0 | 0 |  | RTS 23/ I | RTS 23/ I | 0 | 0 |  | Práce | Běžná | RTS 23/ II |  |  |  | POL1_1
|  | zákl. pasy opěrných žb stěn : | [26 empty] | VV | 0
|  | dilatace č.1 : 0,80*0,60*7,0 |  | 3.36 | [24 empty] | VV | 0
|  | dilatace č.8 : 0,80*0,60*9,24 |  | 4.44 | [24 empty] | VV | 0
17 | 274351215 | Bednění stěn základových pasů - zřízení | m2 | 19.488 |  | 0 |  | 0 |  | 0 | 21 | 0 | 0.03916 | 0.76 | 0 | 0 |  | RTS 23/ I | RTS 23/ I | 0 | 0 |  | Práce | Běžná | RTS 23/ II |  |  |  | POL1_1
|  | zákl. pasy opěrných žb stěn : | [26 empty] | VV | 0
|  | dilatace č.1 : 2*0,60*7,0 |  | 8.4 | [24 empty] | VV | 0
|  | dilatace č.8 : 2*0,60*9,24 |  | 11.09 | [24 empty] | VV | 0
18 | 274351216 | Bednění stěn základových pasů - odstranění | m2 | 19.488 |  | 0 |  | 0 |  | 0 | 21 | 0 | 0 | 0 | 0 | 0 |  | RTS 23/ I | RTS 23/ I | 0 | 0 |  | Práce | Běžná | RTS 23/ II |  |  |  | POL1_1
19 | 317321017 | Římsy zdí a valů z betonu železového C 25/30 | m3 | 14.0887 |  | 0 |  | 0 |  | 0 | 21 | 0 | 2.5428 | 35.82 | 0 | 0 |  | RTS 23/ I | RTS 23/ I | 0 | 0 |  | Práce | Běžná | RTS 23/ II |  |  |  | POL1_1
|  | 51m zešikmené římsy : (0,85*0,3+0,85*0,05/2)*51,0 |  | 14.09 | [24 empty] | VV | 0
20 | 317353111 | Bednění říms zdí a valů - zřízení | m2 | 79.05 |  | 0 |  | 0 |  | 0 | 21 | 0 | 0.01563 | 1.24 | 0 | 0 |  | RTS 23/ I | RTS 23/ I | 0 | 0 |  | Práce | Běžná | RTS 23/ II |  |  |  | POL1_1
|  | 51m zešikmené římsy : (0,35+0,90+0,3)*51,0 |  | 79.05 | [24 empty] | VV | 0
21 | 317353112 | Bednění říms zdí a valů - odbednění | m2 | 79.05 |  | 0 |  | 0 |  | 0 | 21 | 0 | 0 | 0 | 0 | 0 |  | RTS 23/ I | RTS 23/ I | 0 | 0 |  | Práce | Běžná | RTS 23/ II |  |  |  | POL1_1
22 | 311351923 | Lišta do bednění pro sražení hran monolit. konstru | m | 75 |  | 0 |  | 0 |  | 0 | 21 | 0 | 0.00014 | 0.01 | 0 | 0 |  | RTS 23/ I | RTS 23/ I | 0 | 0 |  | Práce | Běžná | RTS 23/ II |  |  |  | POL1_1
|  | 51m zešikmené římsy : 51,0 |  | 51 | [24 empty] | VV | 0
|  | dilatace č.1 : 9,0 |  | 9 | [24 empty] | VV | 0
|  | dilatace č.8 : 12,0 |  | 12 | [24 empty] | VV | 0
|  | 3,0 |  | 3 | [24 empty] | VV | 0
23 | 317 PC 001 | D+M Bednění kotevních otvorů pro ocel. zastropení | soubor | 1 |  | 0 |  | 0 |  | 0 | 21 | 0 | 0 | 0 | 0 | 0 |  | Vlastní | Indiv | 0 | 0 |  | Práce | Běžná | Vlastní |  |  |  | POL1_1
bednění 6ks kapes v žb opěrné pilotové stěně 100x100x200mm pro nosník IPE80 (zastropení angl. dvorku) viz půdorys 1.NP ASŘ
24 | 327321825 | Zdi a valy ze železobetonu pohled. pevnost C 25/30 | m3 | 7.3697 |  | 0 |  | 0 |  | 0 | 21 | 0 | 2.525 | 18.61 | 0 | 0 |  | RTS 23/ I | RTS 23/ I | 0 | 0 |  | Práce | Běžná | RTS 23/ II |  |  |  | POL1_1
|  | dilatace č.1 : 0,3*(6,15*0,21+6,15*2,77/2+0,85*2,98) |  | 3.7 | [24 empty] | VV | 0
|  | dilatace č.8 : 0,3*(11,24*0,345+11,24*1,485/2) |  | 3.67 | [24 empty] | VV | 0
25 | 327351211 | Bednění zdí a valů H do 20 m - zřízení | m2 | 49.1315 |  | 0 |  | 0 |  | 0 | 21 | 0 | 0.03824 | 1.88 | 0 | 0 |  | RTS 23/ I | RTS 23/ I | 0 | 0 |  | Práce | Běžná | RTS 23/ II |  |  |  | POL1_1
|  | dilatace č.1 : 2*(6,15*0,21+6,15*2,77/2+0,85*2,98) |  | 24.68 | [24 empty] | VV | 0
|  | dilatace č.8 : 2*(11,24*0,345+11,24*1,485/2) |  | 24.45 | [24 empty] | VV | 0
26 | 327351221 | Bednění zdí a valů H do 20 m - odbednění | m2 | 49.1315 |  | 0 |  | 0 |  | 0 | 21 | 0 | 0 | 0 | 0 | 0 |  | RTS 23/ I | RTS 23/ I | 0 | 0 |  | Práce | Běžná | RTS 23/ II |  |  |  | POL1_1
27 | 327361017 | Výztuž zdí a valů z oceli B500B (10 505), D nad 12 | t | 3.2 |  | 0 |  | 0 |  | 0 | 21 | 0 | 1.0149 | 3.25 | 0 | 0 |  | RTS 23/ I | RTS 23/ I | 0 | 0 |  | Práce | Běžná | RTS 23/ II |  |  |  | POL1_1
|  | žb opěr zdi tl.300mm vč základ. pasů a římsa na pilotách : 3,20 |  | 3.2 | [24 empty] | VV | 0
28 | 327 PC 001 | D+M Vložení dilatace tl.20mm mezi dilatačními celk | kpl | 7 |  | 0 |  | 0 |  | 0 | 21 | 0 | 0 | 0 | 0 | 0 |  | Vlastní | Indiv | 0 | 0 |  | Práce | Běžná | Vlastní |  |  |  | POL1_1
vložení MW tl.20mm do dilatčních spár mezi jednotlivé celky žb opěrné pilotové stěny viz PD pilotové stěny
29 | 380932117 | Vlepení výztuže D 20 mm do vrtu v betonu 2složkovo | m | 3 |  | 0 |  | 0 |  | 0 | 21 | 0 | 0.00021 | 0 | 0 | 0 |  | RTS 23/ I | RTS 23/ I | 0 | 0 |  | Práce | Běžná | RTS 23/ II |  |  |  | POL1_1
|  | dilatace mezi piloty/žb stěnou : 0,30*(7+3) |  | 3 | [24 empty] | VV | 0
Díl: | 99 | Staveništní přesun hmot |  |  |  | 0 |  | 0 |  | 0 |  | 0 |  | 0 |  | 0 |  |  |  |  | 63.65 | [7 empty] | DIL
30 | 998001011 | Přesun hmot pro piloty betonované na místě | t | 795.6857 |  | 0 |  | 0 |  | 0 | 21 | 0 | 0 | 0 | 0 | 0 |  | RTS 23/ I | Indiv | 0.08 | 63.65 |  | Práce | Běžná | RTS 23/ II |  |  |  | POL1_1
[27 empty] | 15 | 21 | DPH
| Celkem |  |  |  |  | 0 | [20 empty] | 0 | 0 | SUM
Poznámky uchazeče k zadání
POPUZIV
END
Note on Z6: Jedná se o informaci, zda se jedná o položku, která je do rozpočtu zadána z cenové soustavy RTS, nebo vlastní.