## Pokyny pro vyplnění
Pokyny pro vyplnění
Ve všech listech tohoto souboru můžete měnit pouze buňky s modrým pozadím. Jedná se o tyto údaje : - údaje o firmě - jednotkové ceny položek zadané na maximálně dvě desetinná místa

## Stavba
#RTSROZP# | Soupis stavebních prací, dodávek a služeb
| Stavba: |  | Revitalizace CZT Liberec - GreenNet II G1 - Králův Háj - Kunratice
G1.2 - VS, OPS
290 |  |  | G1.2.X.1 - Technologie
| Zadavatel |  | Teplárna Liberec, a.s. |  |  |  | IČO: | 62241672
|  |  | Dr. Milady Horákové 641/34a |  |  |  | DIČ:
|  |  | 460 01 | Liberec
| Projektant: | [5 empty] | IČO:
DIČ:
| Zhotovitel: | [5 empty] | IČO:
DIČ:
| Vypracoval: |  | SITEZ s.r.o.
| Rozpis ceny | [6 empty] | Celkem
HSV | HSV | [6 empty] | 0
PSV | PSV | [6 empty] | 0
MON | MON | [6 empty] | 0
VN | Vedlejší náklady | [6 empty] | 0
ON | Ostatní náklady | [6 empty] | 0
| Celkem | [6 empty] | 0
Rekapitulace daní
| Základ pro sníženou DPH |  |  | 15 | % | 0 |  |  | CZK
| Snížená DPH |  |  | 15 | % | 0 |  |  | CZK
| Základ pro základní DPH |  |  | 21 | % | 0 |  |  | CZK
| Základní DPH |  |  | 21 | % | 0 |  |  | CZK
0 | Zaokrouhlení |  |  |  |  | 0 |  |  | CZK
0 | Cena celkem bez DPH |  |  |  |  | 0 |  |  | CZK
| Cena celkem s DPH |  |  |  |  | 0 |  |  | CZK
|  | v |  |  | dne
|  |  | Za zhotovitele |  |  |  | Za objednatele
Rekapitulace dílčích částí
#CASTI>> | Číslo | Název |  |  | Základ pro sníženou DPH | Základ pro základní DPH | DPH celkem | Cena celkem | %
1 | Stavba |  |  |  | 0 | 0 |  | 0
2 |  | Stavební objekt
2 | D1_2_1 | OPS - technologie |  |  | 0 | 0 |  | 0
3 | 0 | sloučení |  |  | 0 | 0 |  | 0
| Celkem za stavbu |  |  |  | 0 | 0 | 0 | 0 | 0
Rekapitulace dílů
| Číslo | Název |  |  | Typ dílu |  |  | Celkem | %
| 2 | Základy,zvláštní zakládání |  |  | HSV |  |  | 0
| 61 | Upravy povrchů vnitřní |  |  | HSV |  |  | 0
| 93 | Dokončovací práce inž.staveb |  |  | HSV |  |  | 0
| 96 | Bourání konstrukcí |  |  | HSV |  |  | 0
| 97 | Prorážení otvorů |  |  | HSV |  |  | 0
| 713 | Izolace tepelné |  |  | PSV |  |  | 0
| 721 | Vnitřní kanalizace |  |  | PSV |  |  | 0
| 722 | Vnitřní vodovod |  |  | PSV |  |  | 0
| 725 | Zařizovací předměty |  |  | PSV |  |  | 0
| 732 | Strojovny |  |  | PSV |  |  | 0
| 733 | Rozvod potrubí |  |  | PSV |  |  | 0
| 734 | Armatury |  |  | PSV |  |  | 0
| 767 | Konstrukce zámečnické |  |  | PSV |  |  | 0
| 777 | Podlahy ze syntetických hmot |  |  | PSV |  |  | 0
| 783 | Nátěry |  |  | PSV |  |  | 0
| 787 | Zasklívání |  |  | PSV |  |  | 0
| M22 | Montáž sdělovací a zabezp.tech |  |  | MON |  |  | 0
| M23 | Montáže potrubí |  |  | MON |  |  | 0
| M43 | Montáže ocelových konstrukcí |  |  | MON |  |  | 0
| VN | Vedlejší náklady |  |  | VN |  |  | 0
| Cena celkem | [6 empty] | 0 | 0
Note on D11: Název
Note on I11: IČO
Note on D12: Ulice
Note on I12: DIČ
Note on D13: PSČ
Note on E13: Místo

## VzorPolozky (hidden)
Položkový rozpočet
S:
O:
R:

## G1.2.1 - VS,OPS - Technologie
Položkový soupis prací a dodávek | [27 empty] | #TypZaznamu#
S: | G1 | Revitalizace CZT Liberec - GreenNet II Králův Háj - Kunratice | [25 empty] | STA
O: | G1.2 | VS, OPS | [22 empty] | STA |  |  | OBJ
R: | G1.2.X.1 | Technologie | [25 empty] | ROZ
P.č. | Číslo položky | Název položky | MJ | Množství | Cena / MJ | Celkem | Dodávka | Dodávka celk. | Montáž | Montáž celk. | DPH | Cena s DPH | Hmotnost / MJ | Hmotnost celk.(t) | Dem. hmotnost / MJ | Dem. hmotnost celk.(t) | Ceník | Cen. soustava / platnost | Cenová úroveň | Nhod / MJ | Nhod celk. | Dodavatel | Typ položky | Stav položky
Díl: | 2 | Základy,zvláštní zakládání |  |  |  | 0 |  | 0 |  | 0 |  | 0 |  | 2.48 |  | 0 |  |  |  |  | 8.57 | [6 empty] | DIL
1 | 278320050RAA | Základy pod stroje ze železobetonu včetně bednění kompletní provedení, z betonu C 25/30 (B 30), výztuž 120 kg/m3, objem 5 m3 | m3 | 0.793 |  | 0 |  | 0 |  | 0 | 21 | 0 | 3.1298 | 2.48 | 0 | 0 | AP-HSV | RTS 23/ I | RTS 23/ I | 10.8116 | 8.57 |  | Agregovaná položka | Běžná |  |  |  | POL2_0
|  | výztuže, odbednění a podkladu ze štěrkopísku. | [25 empty] | SPI
|  | beton C25/30 - 0,3m3, KARI síť 100x100x5mm - 2m2 | [25 empty] | POP
|  | 0,108+0,036 |  | 0.144 | [23 empty] | VV | 0
|  | 0,144+0,14+0,15 |  | 0.434 | [23 empty] | VV | 0
|  | 0,5*0,5*0,1*3 |  | 0.075 | [23 empty] | VV | 0
|  | 0,8*0,5*0,2 |  | 0.08 | [23 empty] | VV | 0
|  | 0,8*0,5*0,15 |  | 0.06 | [23 empty] | VV | 0
Díl: | 61 | Upravy povrchů vnitřní |  |  |  | 0 |  | 0 |  | 0 |  | 0 |  | 24.85 |  | 14.72 |  |  |  |  | 939.43 | [6 empty] | DIL
2 | 614471715R00 | Vyspravení vnitřních betonových a železobetonových konstrukcí a panelů cementovou maltou adhezní můstek a nátěr antikorozní pro jakoukoliv velikost opravované plochy | m2 | 3.045 |  | 0 |  | 0 |  | 0 | 21 | 0 | 0.0016 | 0 | 0 | 0 | 801-4 | RTS 23/ I | Indiv | 0.05 | 0.15 |  | Práce | Běžná |  |  |  | POL1_0
|  | 1,08+0,36 |  | 1.44 | [23 empty] | VV | 0
|  | 0,375+0,48+0,75 |  | 1.605 | [23 empty] | VV | 0
3 | 611100012RAA | Oprava vnitřních omítek stropů štukových vápenocementových, oprava ze 30%, malba | m2 | 633 |  | 0 |  | 0 |  | 0 | 21 | 0 | 0.01807 | 11.44 | 0.01 | 6.33 | AP-HSV | RTS 23/ I | Indiv | 0.66237 | 419.28 |  | Agregovaná položka | Běžná |  |  |  | POL2_0
|  | otlučení vnitřních omítek stropů, oprava omítek stropů ve stejném rozsahu jako otlučení, pačokování celého povrchu jednonásobné s broušením a přesádrováním, malba klihová dvojnásobná jednobarevná s obroušením v místnostech výšky do 3,8 m. | [25 empty] | SPI |  | otlučení vnitřních omítek stropů, oprava omítek stropů ve stejném rozsahu jako otlučení, pačokování celého povrchu jednonásobné s broušením a přesádrováním, malba klihová dvojnásobná jednobarevná s obroušením v místnostech výšky do 3,8 m.
|  | 244,20000 |  | 244.2 | [23 empty] | VV | 0
|  | 184,30000 |  | 184.3 | [23 empty] | VV | 0
|  | 177,70000 |  | 177.7 | [23 empty] | VV | 0
|  | 26,80000 |  | 26.8 | [23 empty] | VV | 0
4 | 612100020RAA | Začištění omítek kolem oken, dveří, a podobně podlah a obkladů | m | 6.4 |  | 0 |  | 0 |  | 0 | 21 | 0 | 0.00371 | 0.02 | 0 | 0 | AP-HSV | RTS 23/ I | Indiv | 0.19136 | 1.22 |  | Agregovaná položka | Běžná |  |  |  | POL2_0
|  | 0,2*4 |  | 0.8 | [23 empty] | VV | 0
|  | 0,2*4 |  | 0.8 | [23 empty] | VV | 0
|  | 0,2*4 |  | 0.8 | [23 empty] | VV | 0
|  | 0,2*4 |  | 0.8 | [23 empty] | VV | 0
|  | 0,2*4 |  | 0.8 | [23 empty] | VV | 0
|  | 0,2*4 |  | 0.8 | [23 empty] | VV | 0
|  | 0,2*4 |  | 0.8 | [23 empty] | VV | 0
|  | 0,2*4 |  | 0.8 | [23 empty] | VV | 0
5 | 612100032RAA | Oprava vnitřních omítek stěn štukových vápenocementových, -, oprava z 30%, malba | m2 | 839.2175 |  | 0 |  | 0 |  | 0 | 21 | 0 | 0.01596 | 13.39 | 0.01 | 8.39 | AP-HSV | RTS 23/ I | Indiv | 0.61817 | 518.78 |  | Agregovaná položka | Běžná |  |  |  | POL2_0
|  | otlučení vnitřních omítek stěn, oprava omítek stěn ve stejném rozsahu jako otlučení, pačokování celého povrchu jednonásobné s broušením a přesádrováním, malba klihová dvojnásobná jednobarevná s obroušením v místnostech výšky do 3,8 m. | [25 empty] | SPI |  | otlučení vnitřních omítek stěn, oprava omítek stěn ve stejném rozsahu jako otlučení, pačokování celého povrchu jednonásobné s broušením a přesádrováním, malba klihová dvojnásobná jednobarevná s obroušením v místnostech výšky do 3,8 m.
|  | 86,8*3,25+19,4*0,7 |  | 295.68 | [23 empty] | VV | 0
|  | 62,4*3,25+19,4*1,5 |  | 231.9 | [23 empty] | VV | 0
|  | (65,7+0,4*15)*3,25+23,25*0,85 |  | 252.7875 | [23 empty] | VV | 0
|  | 21,4*2,75 |  | 58.85 | [23 empty] | VV | 0
Díl: | 93 | Dokončovací práce inž.staveb |  |  |  | 0 |  | 0 |  | 0 |  | 0 |  | 0 |  | 0 |  |  |  |  | 22.16 | [6 empty] | DIL
6 | 938907121R00 | Očištění stěn, tlakovou vodou, tlak do 500 bar | m2 | 633 |  | 0 |  | 0 |  | 0 | 21 | 0 | 0 | 0 | 0 | 0 | 801-5 | RTS 23/ I | RTS 23/ I | 0.035 | 22.16 |  | Práce | Běžná |  |  |  | POL1_0
|  | 244,20000 |  | 244.2 | [23 empty] | VV | 0
|  | 184,30000 |  | 184.3 | [23 empty] | VV | 0
|  | 177,70000 |  | 177.7 | [23 empty] | VV | 0
|  | 26,8 |  | 26.8 | [23 empty] | VV | 0
Díl: | 96 | Bourání konstrukcí |  |  |  | 0 |  | 0 |  | 0 |  | 0 |  | 0 |  | 27.03 |  |  |  |  | 263.63 | [6 empty] | DIL
7 | 968071112R00 | Vyvěšení nebo zavěšení kovových křídel oken, plochy do 1,5 m2 | kus | 1 |  | 0 |  | 0 |  | 0 | 21 | 0 | 0 | 0 | 0 | 0 | 801-3 | RTS 23/ I | Indiv | 0.06 | 0.06 |  | Práce | Běžná |  |  |  | POL1_0
|  | s případným uložením a opětovným zavěšením po provedení stavebních změn, | [25 empty] | SPI
8 | 979081111R00 | Odvoz suti a vybouraných hmot na skládku do 1 km | t | 78.564 |  | 0 |  | 0 |  | 0 | 21 | 0 | 0 | 0 | 0 | 0 | 801-3 | RTS 23/ I | RTS 23/ I | 0.49 | 38.5 |  | Práce | Běžná |  |  |  | POL1_0
|  | 5,3988+8,424+0,1714+11,6923+0,025 |  | 25.7115 | [23 empty] | VV | 0
|  | 0,025+0,29263 |  | 0.31763 | [23 empty] | VV | 0
|  | 4,162+9,12+0,025+0,0857+11,6109 |  | 25.0036 | [23 empty] | VV | 0
|  | 4,30488+9,4848+0,025+0,1714+11,1951 |  | 25.1812 | [23 empty] | VV | 0
|  | 0,025+0,02514 |  | 0.05014 | [23 empty] | VV | 0
|  | 0,02866+0,025 |  | 0.05366 | [23 empty] | VV | 0
|  | 0,01376+0,025 |  | 0.03876 | [23 empty] | VV | 0
|  | 0,8565+0,04285+1,28318+0,025 |  | 2.2075 | [23 empty] | VV | 0
9 | 979081121R00 | Odvoz suti a vybouraných hmot na skládku příplatek za každý další 1 km | t | 1178.46 |  | 0 |  | 0 |  | 0 | 21 | 0 | 0 | 0 | 0 | 0 | 801-3 | RTS 23/ I | Indiv | 0 | 0 |  | Práce | Běžná |  |  |  | POL1_0
|  | 25,7115*15 |  | 385.6725 | [23 empty] | VV | 0
|  | ,31763*15 |  | 4.7645 | [23 empty] | VV | 0
|  | 25,0036*15 |  | 375.054 | [23 empty] | VV | 0
|  | 25,18118*15 |  | 377.7177 | [23 empty] | VV | 0
|  | 0,05014*15 |  | 0.7521 | [23 empty] | VV | 0
|  | 0,05366*15 |  | 0.8049 | [23 empty] | VV | 0
|  | 0,03876*15 |  | 0.5814 | [23 empty] | VV | 0
|  | 2,20753*15 |  | 33.1129 | [23 empty] | VV | 0
10 | 979990101R00 | Poplatek za skládku za uložení, směsi betonu a cihel, , skupina 17 01 01 a 17 01 02 z Katalogu odpadů | t | 51.5352 |  | 0 |  | 0 |  | 0 | 21 | 0 | 0 | 0 | 0 | 0 | 801-3 | RTS 23/ I | Indiv | 0 | 0 |  | Práce | Běžná |  |  |  | POL1_0
|  | 5,3988+0,1714+11,6923+0,025 |  | 17.2875 | [23 empty] | VV | 0
|  | 0,025+0,29263 |  | 0.31763 | [23 empty] | VV | 0
|  | 4,162+0,025+0,0857+11,6109 |  | 15.8836 | [23 empty] | VV | 0
|  | 4,30488+0,025+0,1714+11,1951 |  | 15.6964 | [23 empty] | VV | 0
|  | 0,025+0,02514 |  | 0.05014 | [23 empty] | VV | 0
|  | 0,02866+0,025 |  | 0.05366 | [23 empty] | VV | 0
|  | 0,01376+0,025 |  | 0.03876 | [23 empty] | VV | 0
|  | 0,8565+0,04285+1,28318+0,025 |  | 2.2075 | [23 empty] | VV | 0
11 | 979990108R00 | Poplatek za skládku za uložení, železobeton, , skupina 17 01 01 z Katalogu odpadů | t | 27.0288 |  | 0 |  | 0 |  | 0 | 21 | 0 | 0 | 0 | 0 | 0 | 801-3 | RTS 23/ I | Indiv | 0 | 0 |  | Práce | Běžná |  |  |  | POL1_0
|  | 8,424 |  | 8.424 | [23 empty] | VV | 0
|  | 9,12000 |  | 9.12 | [23 empty] | VV | 0
|  | 9,48480 |  | 9.4848 | [23 empty] | VV | 0
12 | 961100016RA0 | Bourání základů z železobetonu | m3 | 11.262 |  | 0 |  | 0 |  | 0 | 21 | 0 | 0 | 0 | 2.4 | 27.03 | AP-HSV | RTS 23/ I | Indiv | 19.985 | 225.07 |  | Agregovaná položka | Běžná |  |  |  | POL2_0
|  | nebo vybourání otvorů průřezové plochy přes 4 m2 v základech. Svislá a vodorovná doprava suti, odvoz do 10 km. | [25 empty] | SPI |  | nebo vybourání otvorů průřezové plochy přes 4 m2 v základech. Svislá a vodorovná doprava suti, odvoz do 10 km.
|  | základ původní technologie : 6*1,3*0,6*0,75 |  | 3.51 | [23 empty] | VV | 0
|  | 1,94+1,86 |  | 3.8 | [23 empty] | VV | 0
|  | 0,713+0,788+1,104+0,24+0,12+0,313+0,344+0,33 |  | 3.952 | [23 empty] | VV | 0
Díl: | 97 | Prorážení otvorů |  |  |  | 0 |  | 0 |  | 0 |  | 0 |  | 0.01 |  | 0.2 |  |  |  |  | 23.6 | [6 empty] | DIL
13 | 971052251R00 | Vybourání a prorážení otvorů v železobetonových zdech a příčkách plochy do 0,0225 m2, tloušťky do 450 mm | kus | 8 |  | 0 |  | 0 |  | 0 | 21 | 0 | 0.00067 | 0.01 | 0.025 | 0.2 | 801-3 | RTS 23/ I | RTS 23/ I | 2.95 | 23.6 |  | Práce | Běžná |  |  |  | POL1_0
|  | základových nebo nadzákladových, | [25 empty] | SPI
|  | 1,00000 |  | 1 | [23 empty] | VV | 0
|  | 1,00000 |  | 1 | [23 empty] | VV | 0
|  | 1,00000 |  | 1 | [23 empty] | VV | 0
|  | 1,00000 |  | 1 | [23 empty] | VV | 0
|  | 1,00000 |  | 1 | [23 empty] | VV | 0
|  | 1,00000 |  | 1 | [23 empty] | VV | 0
|  | 1,00000 |  | 1 | [23 empty] | VV | 0
|  | 1,00000 |  | 1 | [23 empty] | VV | 0
Díl: | 713 | Izolace tepelné |  |  |  | 0 |  | 0 |  | 0 |  | 0 |  | 1.47 |  | 0.46 |  |  |  |  | 44.23 | [6 empty] | DIL
14 | 713400821R00 | Odstranění tepelné izolace potrubí pásy nebo foĺiemi potrubí | m2 | 220 |  | 0 |  | 0 |  | 0 | 21 | 0 | 0 | 0 | 0.0021 | 0.46 | 800-713 | RTS 23/ I | Indiv | 0.2 | 44 |  | Práce | Běžná |  |  |  | POL1_0
|  | 100,00000 |  | 100 | [23 empty] | VV | 0
|  | 10,00000 |  | 10 | [23 empty] | VV | 0
|  | 100,00000 |  | 100 | [23 empty] | VV | 0
|  | 0,00000 | [25 empty] | VV | 0
|  | 10,00000 |  | 10 | [23 empty] | VV | 0
15 | 979081111RT2 | Odvoz suti a vybouraných hmot na skládku do 1 km | t | 0.461 |  | 0 |  | 0 |  | 0 | 21 | 0 | 0 | 0 | 0 | 0 | 801-3 | RTS 23/ I | RTS 23/ I | 0.49 | 0.23 |  | Práce | Běžná |  |  |  | POL1_0
|  | 0,21000 |  | 0.21 | [23 empty] | VV | 0
|  | 0,02000 |  | 0.02 | [23 empty] | VV | 0
|  | 0,21000 |  | 0.21 | [23 empty] | VV | 0
|  | 0,00000 | [25 empty] | VV | 0
|  | 0,02100 |  | 0.021 | [23 empty] | VV | 0
16 | 979097011R00 | Odvoz suti a vybouraných hmot na skládku pronájem kontejneru na suť | den | 4 |  | 0 |  | 0 |  | 0 | 21 | 0 | 0 | 0 | 0 | 0 | 801-3 | RTS 23/ I | Indiv | 0 | 0 |  | Práce | Běžná |  |  |  | POL1_0
|  | 1,00000 |  | 1 | [23 empty] | VV | 0
|  | 1,00000 |  | 1 | [23 empty] | VV | 0
|  | 1,00000 |  | 1 | [23 empty] | VV | 0
|  | 0,00000 | [25 empty] | VV | 0
|  | 1,00000 |  | 1 | [23 empty] | VV | 0
17 | 28378005R | izolace armatur a zařízení pro uzavírací ventil; DN 40 mm; max. teplota izol. povrchu 150 °C; tepelná vodivost 0,0363 W/mK | kus | 7 |  | 0 |  | 0 |  | 0 | 21 | 0 | 0.0007 | 0 | 0 | 0 | SPCM | RTS 23/ I | RTS 23/ I | 0 | 0 |  | Specifikace | Běžná |  |  |  | POL3_0
18 | 28378006R | izolace armatur a zařízení pro uzavírací ventil; DN 50 mm; max. teplota izol. povrchu 150 °C; tepelná vodivost 0,0363 W/mK | kus | 7 |  | 0 |  | 0 |  | 0 | 21 | 0 | 0.0008 | 0.01 | 0 | 0 | SPCM | RTS 23/ I | RTS 23/ I | 0 | 0 |  | Specifikace | Běžná |  |  |  | POL3_0
|  | 0,00000 | [25 empty] | VV | 0
|  | 0,00000 | [25 empty] | VV | 0
|  | 0,00000 | [25 empty] | VV | 0
|  | 7,00000 |  | 7 | [23 empty] | VV | 0
19 | 283780215R | izolace armatur a zařízení pro trojcestný ventil; DN 40 mm; max. teplota izol. povrchu 150 °C; tepelná vodivost 0,0363 W/mK | kus | 1 |  | 0 |  | 0 |  | 0 | 21 | 0 | 0.00075 | 0 | 0 | 0 | SPCM | RTS 23/ I | RTS 23/ I | 0 | 0 |  | Specifikace | Běžná |  |  |  | POL3_0
|  | 0,00000 | [25 empty] | VV | 0
|  | 1,00000 |  | 1 | [23 empty] | VV | 0
20 | 283780217R | izolace armatur a zařízení pro trojcestný ventil; DN 65 mm; max. teplota izol. povrchu 150 °C; tepelná vodivost 0,0363 W/mK | kus | 65 |  | 0 |  | 0 |  | 0 | 21 | 0 | 0.00105 | 0.07 | 0 | 0 | SPCM | RTS 23/ I | RTS 23/ I | 0 | 0 |  | Specifikace | Běžná |  |  |  | POL3_0
|  | 15,00000 |  | 15 | [23 empty] | VV | 0
|  | 16,00000 |  | 16 | [23 empty] | VV | 0
|  | 34,00000 |  | 34 | [23 empty] | VV | 0
21 | 283780218R | izolace armatur a zařízení pro trojcestný ventil; DN 80 mm; max. teplota izol. povrchu 150 °C; tepelná vodivost 0,0363 W/mK | kus | 12 |  | 0 |  | 0 |  | 0 | 21 | 0 | 0.00115 | 0.01 | 0 | 0 | SPCM | RTS 23/ I | RTS 23/ I | 0 | 0 |  | Specifikace | Běžná |  |  |  | POL3_0
|  | 3,00000 |  | 3 | [23 empty] | VV | 0
|  | 3,00000 |  | 3 | [23 empty] | VV | 0
|  | 6,00000 |  | 6 | [23 empty] | VV | 0
22 | 2837802192R | izolace armatur a zařízení pro trojcestný ventil; DN 150 mm; max. teplota izol. povrchu 150 °C; tepelná vodivost 0,0363 W/mK | kus | 7 |  | 0 |  | 0 |  | 0 | 21 | 0 | 0.00215 | 0.02 | 0 | 0 | SPCM | RTS 23/ I | RTS 23/ I | 0 | 0 |  | Specifikace | Běžná |  |  |  | POL3_0
|  | 3,00000 |  | 3 | [23 empty] | VV | 0
|  | 1,00000 |  | 1 | [23 empty] | VV | 0
|  | 3,00000 |  | 3 | [23 empty] | VV | 0
23 | 283780219R | izolace armatur a zařízení pro trojcestný ventil; DN 100 mm; max. teplota izol. povrchu 150 °C; tepelná vodivost 0,0363 W/mK | kus | 37 |  | 0 |  | 0 |  | 0 | 21 | 0 | 0.00125 | 0.05 | 0 | 0 | SPCM | RTS 23/ I | RTS 23/ I | 0 | 0 |  | Specifikace | Běžná |  |  |  | POL3_0
|  | 9,00000 |  | 9 | [23 empty] | VV | 0
|  | 12,00000 |  | 12 | [23 empty] | VV | 0
|  | 16,00000 |  | 16 | [23 empty] | VV | 0
24 | 28378022R | izolace armatur a zařízení pro redukční ventil; DN 20 mm; max. teplota izol. povrchu 150 °C; tepelná vodivost 0,0363 W/mK | kus | 5 |  | 0 |  | 0 |  | 0 | 21 | 0 | 0.00045 | 0 | 0 | 0 | SPCM | RTS 23/ I | RTS 23/ I | 0 | 0 |  | Specifikace | Běžná |  |  |  | POL3_0
25 | 28378023R | izolace armatur a zařízení pro redukční ventil; DN 25 mm; max. teplota izol. povrchu 150 °C; tepelná vodivost 0,0363 W/mK | kus | 3 |  | 0 |  | 0 |  | 0 | 21 | 0 | 0.00055 | 0 | 0 | 0 | SPCM | RTS 23/ I | RTS 23/ I | 0 | 0 |  | Specifikace | Běžná |  |  |  | POL3_0
26 | 28378024R | izolace armatur a zařízení pro redukční ventil; DN 32 mm; max. teplota izol. povrchu 150 °C; tepelná vodivost 0,0363 W/mK | kus | 0 |  | 0 |  | 0 |  | 0 | 21 | 0 | 0.00065 | 0 | 0 | 0 | SPCM | RTS 23/ I | RTS 23/ I | 0 | 0 |  | Specifikace | Běžná |  |  |  | POL3_0
27 | 28378026R | izolace armatur a zařízení pro redukční ventil; DN 50 mm; max. teplota izol. povrchu 150 °C; tepelná vodivost 0,0363 W/mK | kus | 8 |  | 0 |  | 0 |  | 0 | 21 | 0 | 0.00085 | 0.01 | 0 | 0 | SPCM | RTS 23/ I | RTS 23/ I | 0 | 0 |  | Specifikace | Běžná |  |  |  | POL3_0
28 | 631547019R | pouzdro potrubní řezané; minerální vlákno; povrchová úprava Al fólie se skelnou mřížkou; vnitřní průměr 60,0 mm; tl. izolace 20,0 mm; provozní teplota do 250 °C; tepelná vodivost (10°C) 0,0330 W/mK; tepelná vodivost (50°C) 0,037 W/mK | m | 6 |  | 0 |  | 0 |  | 0 | 21 | 0 | 0.0002 | 0 | 0 | 0 | SPCM | RTS 23/ I | RTS 23/ I | 0 | 0 |  | Specifikace | Běžná |  |  |  | POL3_0
|  | 0,00000 | [25 empty] | VV | 0
|  | 0,00000 | [25 empty] | VV | 0
|  | 0,00000 | [25 empty] | VV | 0
|  | 6,00000 |  | 6 | [23 empty] | VV | 0
29 | 631547214R | pouzdro potrubní řezané; minerální vlákno; povrchová úprava Al fólie se skelnou mřížkou; vnitřní průměr 28,0 mm; tl. izolace 40,0 mm; provozní teplota do 250 °C; tepelná vodivost (10°C) 0,0330 W/mK; tepelná vodivost (50°C) 0,037 W/mK | m | 1 |  | 0 |  | 0 |  | 0 | 21 | 0 | 0.00061 | 0 | 0 | 0 | SPCM | RTS 23/ I | RTS 23/ I | 0 | 0 |  | Specifikace | Běžná |  |  |  | POL3_0
30 | 631547215R | pouzdro potrubní řezané; minerální vlákno; povrchová úprava Al fólie se skelnou mřížkou; vnitřní průměr 35,0 mm; tl. izolace 40,0 mm; provozní teplota do 250 °C; tepelná vodivost (10°C) 0,0330 W/mK; tepelná vodivost (50°C) 0,037 W/mK | m | 29 |  | 0 |  | 0 |  | 0 | 21 | 0 | 0.00067 | 0.02 | 0 | 0 | SPCM | RTS 23/ I | RTS 23/ I | 0 | 0 |  | Specifikace | Běžná |  |  |  | POL3_0
|  | 12,00000 |  | 12 | [23 empty] | VV | 0
|  | 5,00000 |  | 5 | [23 empty] | VV | 0
|  | 12,00000 |  | 12 | [23 empty] | VV | 0
31 | 631547219R | pouzdro potrubní řezané; minerální vlákno; povrchová úprava Al fólie se skelnou mřížkou; vnitřní průměr 60,0 mm; tl. izolace 40,0 mm; provozní teplota do 250 °C; tepelná vodivost (10°C) 0,0330 W/mK; tepelná vodivost (50°C) 0,037 W/mK | m | 0 |  | 0 |  | 0 |  | 0 | 21 | 0 | 0.0009 | 0 | 0 | 0 | SPCM | RTS 23/ I | RTS 23/ I | 0 | 0 |  | Specifikace | Běžná |  |  |  | POL3_0
32 | 631547315R | pouzdro potrubní řezané; minerální vlákno; povrchová úprava Al fólie se skelnou mřížkou; vnitřní průměr 35,0 mm; tl. izolace 50,0 mm; provozní teplota do 250 °C; tepelná vodivost (10°C) 0,0330 W/mK; tepelná vodivost (50°C) 0,037 W/mK | m | 2 |  | 0 |  | 0 |  | 0 | 21 | 0 | 0.00094 | 0 | 0 | 0 | SPCM | RTS 23/ I | RTS 23/ I | 0 | 0 |  | Specifikace | Běžná |  |  |  | POL3_0
33 | 631547317R | pouzdro potrubní řezané; minerální vlákno; povrchová úprava Al fólie se skelnou mřížkou; vnitřní průměr 48,0 mm; tl. izolace 50,0 mm; provozní teplota do 250 °C; tepelná vodivost (10°C) 0,0330 W/mK; tepelná vodivost (50°C) 0,037 W/mK | m | 18 |  | 0 |  | 0 |  | 0 | 21 | 0 | 0.00111 | 0.02 | 0 | 0 | SPCM | RTS 23/ I | RTS 23/ I | 0 | 0 |  | Specifikace | Běžná |  |  |  | POL3_0
|  | 12,00000 |  | 12 | [23 empty] | VV | 0
|  | 0,00000 | [25 empty] | VV | 0
|  | 0,00000 | [25 empty] | VV | 0
|  | 6,00000 |  | 6 | [23 empty] | VV | 0
34 | 631547319R | pouzdro potrubní řezané; minerální vlákno; povrchová úprava Al fólie se skelnou mřížkou; vnitřní průměr 60,0 mm; tl. izolace 50,0 mm; provozní teplota do 250 °C; tepelná vodivost (10°C) 0,0330 W/mK; tepelná vodivost (50°C) 0,037 W/mK | m | 29 |  | 0 |  | 0 |  | 0 | 21 | 0 | 0.00123 | 0.04 | 0 | 0 | SPCM | RTS 23/ I | RTS 23/ I | 0 | 0 |  | Specifikace | Běžná |  |  |  | POL3_0
|  | 0,00000 | [25 empty] | VV | 0
|  | 0,00000 | [25 empty] | VV | 0
|  | 15,00000 |  | 15 | [23 empty] | VV | 0
|  | 14,00000 |  | 14 | [23 empty] | VV | 0
35 | 631547322R | pouzdro potrubní řezané; minerální vlákno; povrchová úprava Al fólie se skelnou mřížkou; vnitřní průměr 76,0 mm; tl. izolace 50,0 mm; provozní teplota do 250 °C; tepelná vodivost (10°C) 0,0330 W/mK; tepelná vodivost (50°C) 0,037 W/mK | m | 75 |  | 0 |  | 0 |  | 0 | 21 | 0 | 0.00141 | 0.11 | 0 | 0 | SPCM | RTS 23/ I | RTS 23/ I | 0 | 0 |  | Specifikace | Běžná |  |  |  | POL3_0
|  | 30,00000 |  | 30 | [23 empty] | VV | 0
|  | 25,00000 |  | 25 | [23 empty] | VV | 0
|  | 20,00000 |  | 20 | [23 empty] | VV | 0
36 | 631547323R | pouzdro potrubní řezané; minerální vlákno; povrchová úprava Al fólie se skelnou mřížkou; vnitřní průměr 89,0 mm; tl. izolace 50,0 mm; provozní teplota do 250 °C; tepelná vodivost (10°C) 0,0330 W/mK; tepelná vodivost (50°C) 0,037 W/mK | m | 40 |  | 0 |  | 0 |  | 0 | 21 | 0 | 0.00153 | 0.06 | 0 | 0 | SPCM | RTS 23/ I | RTS 23/ I | 0 | 0 |  | Specifikace | Běžná |  |  |  | POL3_0
|  | 40,00000 |  | 40 | [23 empty] | VV | 0
|  | 0,00000 | [25 empty] | VV | 0
|  | 0,00000 | [25 empty] | VV | 0
37 | 631547422R | pouzdro potrubní řezané; minerální vlákno; povrchová úprava Al fólie se skelnou mřížkou; vnitřní průměr 76,0 mm; tl. izolace 60,0 mm; provozní teplota do 250 °C; tepelná vodivost (10°C) 0,0330 W/mK; tepelná vodivost (50°C) 0,037 W/mK | m | 52 |  | 0 |  | 0 |  | 0 | 21 | 0 | 0.00187 | 0.1 | 0 | 0 | SPCM | RTS 23/ I | RTS 23/ I | 0 | 0 |  | Specifikace | Běžná |  |  |  | POL3_0
|  | 20,00000 |  | 20 | [23 empty] | VV | 0
|  | 12,00000 |  | 12 | [23 empty] | VV | 0
|  | 20,00000 |  | 20 | [23 empty] | VV | 0
38 | 631547423R | pouzdro potrubní řezané; minerální vlákno; povrchová úprava Al fólie se skelnou mřížkou; vnitřní průměr 89,0 mm; tl. izolace 60,0 mm; provozní teplota do 250 °C; tepelná vodivost (10°C) 0,0330 W/mK; tepelná vodivost (50°C) 0,037 W/mK | m | 48 |  | 0 |  | 0 |  | 0 | 21 | 0 | 0.00199 | 0.1 | 0 | 0 | SPCM | RTS 23/ I | RTS 23/ I | 0 | 0 |  | Specifikace | Běžná |  |  |  | POL3_0
|  | 1,00000 |  | 1 | [23 empty] | VV | 0
|  | 15,00000 |  | 15 | [23 empty] | VV | 0
|  | 25,00000 |  | 25 | [23 empty] | VV | 0
|  | 1,00000 |  | 1 | [23 empty] | VV | 0
|  | 6,00000 |  | 6 | [23 empty] | VV | 0
39 | 631547425R | pouzdro potrubní řezané; minerální vlákno; povrchová úprava Al fólie se skelnou mřížkou; vnitřní průměr 114,0 mm; tl. izolace 60,0 mm; provozní teplota do 250 °C; tepelná vodivost (10°C) 0,0330 W/mK; tepelná vodivost (50°C) 0,037 W/mK | m | 95 |  | 0 |  | 0 |  | 0 | 21 | 0 | 0.00222 | 0.21 | 0 | 0 | SPCM | RTS 23/ I | RTS 23/ I | 0 | 0 |  | Specifikace | Běžná |  |  |  | POL3_0
|  | 25,00000 |  | 25 | [23 empty] | VV | 0
|  | 20,00000 |  | 20 | [23 empty] | VV | 0
|  | 50,00000 |  | 50 | [23 empty] | VV | 0
40 | 631547522R1 | Pouzdro potrubní izolační 76/80 mm, kamenná vlna s polepem Al fólií vyztuženou skleněnou mřížkou | m | 24 |  | 0 |  | 0 |  | 0 | 21 | 0 | 0.0024 | 0.06 | 0 | 0 |  | Vlastní | Indiv | 0 | 0 |  | Specifikace | Běžná |  |  |  | POL3_0
|  | 17,00000 |  | 17 | [23 empty] | VV | 0
|  | 7,00000 |  | 7 | [23 empty] | VV | 0
|  | 0,00000 | [25 empty] | VV | 0
41 | 631547725R | pouzdro potrubní řezané; minerální vlákno; povrchová úprava Al fólie se skelnou mřížkou; vnitřní průměr 114,0 mm; tl. izolace 100,0 mm; provozní teplota do 250 °C; tepelná vodivost (10°C) 0,0330 W/mK; tepelná vodivost (50°C) 0,037 W/mK | m | 34 |  | 0 |  | 0 |  | 0 | 21 | 0 | 0.00495 | 0.17 | 0 | 0 | SPCM | RTS 23/ I | RTS 23/ I | 0 | 0 |  | Specifikace | Běžná |  |  |  | POL3_0
|  | 18,00000 |  | 18 | [23 empty] | VV | 0
|  | 16,00000 |  | 16 | [23 empty] | VV | 0
|  | 0,00000 | [25 empty] | VV | 0
42 | 631547729R | pouzdro potrubní řezané; minerální vlákno; povrchová úprava Al fólie se skelnou mřížkou; vnitřní průměr 169,0 mm; tl. izolace 100,0 mm; provozní teplota do 250 °C; tepelná vodivost (10°C) 0,0330 W/mK; tepelná vodivost (50°C) 0,037 W/mK | m | 70 |  | 0 |  | 0 |  | 0 | 21 | 0 | 0.0058 | 0.41 | 0 | 0 | SPCM | RTS 23/ I | RTS 23/ I | 0 | 0 |  | Specifikace | Běžná |  |  |  | POL3_0
|  | 30,00000 |  | 30 | [23 empty] | VV | 0
|  | 25,00000 |  | 25 | [23 empty] | VV | 0
|  | 15,00000 |  | 15 | [23 empty] | VV | 0
Díl: | 721 | Vnitřní kanalizace |  |  |  | 0 |  | 0 |  | 0 |  | 0 |  | 0 |  | 0.47 |  |  |  |  | 17.17 | [6 empty] | DIL
43 | 721210814R00 | Demontáž vpusti z kameniny, DN 125 | kus | 11 |  | 0 |  | 0 |  | 0 | 21 | 0 | 0 | 0 | 0.04285 | 0.47 | 800-721 | RTS 23/ I | Indiv | 0.558 | 6.14 |  | Práce | Běžná |  |  |  | POL1_0
|  | 4,00000 |  | 4 | [23 empty] | VV | 0
|  | 2,00000 |  | 2 | [23 empty] | VV | 0
|  | 4,00000 |  | 4 | [23 empty] | VV | 0
|  | 1,00000 |  | 1 | [23 empty] | VV | 0
44 | 72121OA0 | PODLAHOVE VPUSTI | KUS | 10 |  | 0 |  | 0 |  | 0 | 21 | 0 | 0 | 0 | 0 | 0 |  | RTS 23/ I | EXP 22 | 0 | 0 |  | Agregovaná položka | Běžná |  |  |  | POL2_
|  | 4,00000 |  | 4 | [23 empty] | VV | 0
|  | 2,00000 |  | 2 | [23 empty] | VV | 0
|  | 4,00000 |  | 4 | [23 empty] | VV | 0
45 | 721100020RA0 | Pročištění podlahové vpusti | kus | 11 |  | 0 |  | 0 |  | 0 | 21 | 0 | 0 | 0 | 0 | 0 | AP-PSV | RTS 23/ I | Indiv | 1.003 | 11.03 |  | Agregovaná položka | Běžná |  |  |  | POL2_0
|  | Pročištění podlahové vpusti, pročištění svislého odpad v jednom podlaží. | [25 empty] | SPI
|  | 4,00000 |  | 4 | [23 empty] | VV | 0
|  | 2,00000 |  | 2 | [23 empty] | VV | 0
|  | 4,00000 |  | 4 | [23 empty] | VV | 0
|  | 1,00000 |  | 1 | [23 empty] | VV | 0
Díl: | 722 | Vnitřní vodovod |  |  |  | 0 |  | 0 |  | 0 |  | 0 |  | 2.2 |  | 0 |  |  |  |  | 302.26 | [6 empty] | DIL
46 | 722151115R00 | Potrubí z trubek nerezových spojované lisováním D 28 mm, s 1,2 mm | m | 6 |  | 0 |  | 0 |  | 0 | 21 | 0 | 0.00116 | 0.01 | 0 | 0 | 800-721 | RTS 23/ I | RTS 23/ I | 0.285 | 1.71 |  | Práce | Běžná |  |  |  | POL1_0
|  | včetně tvarovek, bez zednických výpomocí, | [25 empty] | SPI
|  | 2,00000 |  | 2 | [23 empty] | VV | 0
|  | 2,00000 |  | 2 | [23 empty] | VV | 0
|  | 2,00000 |  | 2 | [23 empty] | VV | 0
47 | 722151116R00 | Potrubí z trubek nerezových spojované lisováním D 35 mm, s 1,5 mm | m | 3 |  | 0 |  | 0 |  | 0 | 21 | 0 | 0.00166 | 0 | 0 | 0 | 800-721 | RTS 23/ I | RTS 23/ I | 0.319 | 0.96 |  | Práce | Běžná |  |  |  | POL1_0
|  | včetně tvarovek, bez zednických výpomocí, | [25 empty] | SPI
|  | 1,00000 |  | 1 | [23 empty] | VV | 0
|  | 1,00000 |  | 1 | [23 empty] | VV | 0
|  | 1,00000 |  | 1 | [23 empty] | VV | 0
48 | 722151118R00 | Potrubí z trubek nerezových spojované lisováním D 54 mm, s 1,5 mm | m | 6 |  | 0 |  | 0 |  | 0 | 21 | 0 | 0.00253 | 0.02 | 0 | 0 | 800-721 | RTS 23/ I | RTS 23/ I | 0.348 | 2.09 |  | Práce | Běžná |  |  |  | POL1_0
|  | včetně tvarovek, bez zednických výpomocí, | [25 empty] | SPI
49 | 722151119R00 | Potrubí z trubek nerezových spojované lisováním D 76 mm, s 2,0 mm | m | 11 |  | 0 |  | 0 |  | 0 | 21 | 0 | 0.00299 | 0.03 | 0 | 0 | 800-721 | RTS 23/ I | RTS 23/ I | 0.42 | 4.62 |  | Práce | Běžná |  |  |  | POL1_0
|  | včetně tvarovek, bez zednických výpomocí, | [25 empty] | SPI
|  | 8,00000 |  | 8 | [23 empty] | VV | 0
|  | 3,00000 |  | 3 | [23 empty] | VV | 0
50 | 722151120R00 | Potrubí z trubek nerezových spojované lisováním D 89 mm, s 2,0 mm | m | 8 |  | 0 |  | 0 |  | 0 | 21 | 0 | 0.00325 | 0.03 | 0 | 0 | 800-721 | RTS 23/ I | RTS 23/ I | 0.44 | 3.52 |  | Práce | Běžná |  |  |  | POL1_0
|  | včetně tvarovek, bez zednických výpomocí, | [25 empty] | SPI
|  | 8,00000 |  | 8 | [23 empty] | VV | 0
|  | 0,00000 | [25 empty] | VV | 0
|  | 0,00000 | [25 empty] | VV | 0
51 | 722172311R00 | Potrubí z plastických hmot polypropylenové potrubí PP-R, D 20 mm, s 2,8 mm, PN 16, polyfúzně svařované, včetně zednických výpomocí | m | 8 |  | 0 |  | 0 |  | 0 | 21 | 0 | 0.00399 | 0.03 | 0 | 0 | 800-721 | RTS 23/ I | RTS 23/ I | 0.5429 | 4.34 |  | Práce | Běžná |  |  |  | POL1_0
|  | včetně tvarovek, bez zednických výpomocí | [25 empty] | SPI
|  | 4,00000 |  | 4 | [23 empty] | VV | 0
|  | 0,00000 | [25 empty] | VV | 0
|  | 0,00000 | [25 empty] | VV | 0
|  | 4,00000 |  | 4 | [23 empty] | VV | 0
52 | 722172312R00 | Potrubí z plastických hmot polypropylenové potrubí PP-R, D 25 mm, s 3,5 mm, PN 16, polyfúzně svařované, včetně zednických výpomocí | m | 15 |  | 0 |  | 0 |  | 0 | 21 | 0 | 0.00518 | 0.08 | 0 | 0 | 800-721 | RTS 23/ I | RTS 23/ I | 0.6343 | 9.51 |  | Práce | Běžná |  |  |  | POL1_0
|  | včetně tvarovek, bez zednických výpomocí | [25 empty] | SPI
|  | 2,00000 |  | 2 | [23 empty] | VV | 0
|  | 3,00000 |  | 3 | [23 empty] | VV | 0
|  | 10,00000 |  | 10 | [23 empty] | VV | 0
53 | 722172313R00 | Potrubí z plastických hmot polypropylenové potrubí PP-R, D 32 mm, s 4,4 mm, PN 16, polyfúzně svařované, včetně zednických výpomocí | m | 2 |  | 0 |  | 0 |  | 0 | 21 | 0 | 0.00535 | 0.01 | 0 | 0 | 800-721 | RTS 23/ I | RTS 23/ I | 0.6828 | 1.37 |  | Práce | Běžná |  |  |  | POL1_0
|  | včetně tvarovek, bez zednických výpomocí | [25 empty] | SPI
|  | 1,00000 |  | 1 | [23 empty] | VV | 0
|  | 0,00000 | [25 empty] | VV | 0
|  | 0,00000 | [25 empty] | VV | 0
|  | 1,00000 |  | 1 | [23 empty] | VV | 0
54 | 722172314R00 | Potrubí z plastických hmot polypropylenové potrubí PP-R, D 40 mm, s 5,5 mm, PN 16, polyfúzně svařované, včetně zednických výpomocí | m | 3 |  | 0 |  | 0 |  | 0 | 21 | 0 | 0.00563 | 0.02 | 0 | 0 | 800-721 | RTS 23/ I | RTS 23/ I | 0.7547 | 2.26 |  | Práce | Běžná |  |  |  | POL1_0
|  | včetně tvarovek, bez zednických výpomocí | [25 empty] | SPI
55 | 722172315R00 | Potrubí z plastických hmot polypropylenové potrubí PP-R, D 50 mm, s 6,9 mm, PN 16, polyfúzně svařované, včetně zednických výpomocí | m | 18 |  | 0 |  | 0 |  | 0 | 21 | 0 | 0.00594 | 0.11 | 0 | 0 | 800-721 | RTS 23/ I | RTS 23/ I | 0.9257 | 16.66 |  | Práce | Běžná |  |  |  | POL1_0
|  | včetně tvarovek, bez zednických výpomocí | [25 empty] | SPI
|  | 10,00000 |  | 10 | [23 empty] | VV | 0
|  | 2,00000 |  | 2 | [23 empty] | VV | 0
|  | 0,00000 | [25 empty] | VV | 0
|  | 6,00000 |  | 6 | [23 empty] | VV | 0
56 | 722172316R00 | Potrubí z plastických hmot polypropylenové potrubí PP-R, D 63 mm, s 8,6 mm, PN 16, polyfúzně svařované, včetně zednických výpomocí | m | 22 |  | 0 |  | 0 |  | 0 | 21 | 0 | 0.00654 | 0.14 | 0 | 0 | 800-721 | RTS 23/ I | RTS 23/ I | 1.0048 | 22.11 |  | Práce | Běžná |  |  |  | POL1_0
|  | včetně tvarovek, bez zednických výpomocí | [25 empty] | SPI
|  | 0,00000 | [25 empty] | VV | 0
|  | 1,00000 |  | 1 | [23 empty] | VV | 0
|  | 9,00000 |  | 9 | [23 empty] | VV | 0
|  | 12,00000 |  | 12 | [23 empty] | VV | 0
57 | 722172317R00 | Potrubí z plastických hmot polypropylenové potrubí PP-R, D 75 mm, s 10,3 mm, PN 16, polyfúzně svařované, včetně zednických výpomocí | m | 75 |  | 0 |  | 0 |  | 0 | 21 | 0 | 0.00479 | 0.36 | 0 | 0 | 800-721 | RTS 23/ I | RTS 23/ I | 1.038 | 77.85 |  | Práce | Běžná |  |  |  | POL1_0
|  | včetně tvarovek, bez zednických výpomocí | [25 empty] | SPI
|  | 25,00000 |  | 25 | [23 empty] | VV | 0
|  | 20,00000 |  | 20 | [23 empty] | VV | 0
|  | 30,00000 |  | 30 | [23 empty] | VV | 0
58 | 722172318R00 | Potrubí z plastických hmot polypropylenové potrubí PP-R, D 90 mm, s 12,3 mm, PN 16, polyfúzně svařované, včetně zednických výpomocí | m | 93 |  | 0 |  | 0 |  | 0 | 21 | 0 | 0.00562 | 0.52 | 0 | 0 | 800-721 | RTS 23/ I | RTS 23/ I | 0.9685 | 90.07 |  | Práce | Běžná |  |  |  | POL1_0
|  | včetně tvarovek, bez zednických výpomocí | [25 empty] | SPI
|  | 50,00000 |  | 50 | [23 empty] | VV | 0
|  | 40,00000 |  | 40 | [23 empty] | VV | 0
|  | 3,00000 |  | 3 | [23 empty] | VV | 0
59 | 722176112R00 | Montáž rozvodů vody podle technologie spojování svařovaných polyfuzně, D přes 16 do 20 mm | m | 8 |  | 0 |  | 0 |  | 0 | 21 | 0 | 0.00028 | 0 | 0 | 0 | 800-721 | RTS 23/ I | RTS 23/ I | 0.36517 | 2.92 |  | Práce | Běžná |  |  |  | POL1_0
|  | 4,00000 |  | 4 | [23 empty] | VV | 0
|  | 0,00000 | [25 empty] | VV | 0
|  | 0,00000 | [25 empty] | VV | 0
|  | 4,00000 |  | 4 | [23 empty] | VV | 0
60 | 722176114R00 | Montáž rozvodů vody podle technologie spojování svařovaných polyfuzně, D přes 25 do 32 mm | m | 2 |  | 0 |  | 0 |  | 0 | 21 | 0 | 0.00028 | 0 | 0 | 0 | 800-721 | RTS 23/ I | RTS 23/ I | 0.47626 | 0.95 |  | Práce | Běžná |  |  |  | POL1_0
|  | 1,00000 |  | 1 | [23 empty] | VV | 0
|  | 0,00000 | [25 empty] | VV | 0
|  | 0,00000 | [25 empty] | VV | 0
|  | 0,00000 | [25 empty] | VV | 0
|  | 0,00000 | [25 empty] | VV | 0
|  | 1,00000 |  | 1 | [23 empty] | VV | 0
|  | 0,00000 | [25 empty] | VV | 0
61 | 722176115R00 | Montáž rozvodů vody podle technologie spojování svařovaných polyfuzně, D přes 32 do 40 mm | m | 3 |  | 0 |  | 0 |  | 0 | 21 | 0 | 0.0003 | 0 | 0 | 0 | 800-721 | RTS 23/ I | RTS 23/ I | 0.54748 | 1.64 |  | Práce | Běžná |  |  |  | POL1_0
62 | 722176116R00 | Montáž rozvodů vody podle technologie spojování svařovaných polyfuzně, D přes 40 do 50 mm | m | 16 |  | 0 |  | 0 |  | 0 | 21 | 0 | 0.0003 | 0 | 0 | 0 | 800-721 | RTS 23/ I | RTS 23/ I | 0.65447 | 10.47 |  | Práce | Běžná |  |  |  | POL1_0
|  | 10,00000 |  | 10 | [23 empty] | VV | 0
|  | 0,00000 | [25 empty] | VV | 0
|  | 0,00000 | [25 empty] | VV | 0
|  | 6,00000 |  | 6 | [23 empty] | VV | 0
63 | 722176117R00 | Montáž rozvodů vody podle technologie spojování svařovaných polyfuzně, D přes 50 do 63 mm | m | 12 |  | 0 |  | 0 |  | 0 | 21 | 0 | 0.0003 | 0 | 0 | 0 | 800-721 | RTS 23/ I | RTS 23/ I | 0.7492 | 8.99 |  | Práce | Běžná |  |  |  | POL1_0
|  | 0,00000 | [25 empty] | VV | 0
|  | 0,00000 | [25 empty] | VV | 0
|  | 0,00000 | [25 empty] | VV | 0
|  | 12,00000 |  | 12 | [23 empty] | VV | 0
64 | 722179191R00 | Příplatky za malý rozsah za práce malého rozsahu na zakázce do 20 m rozvodu | soubor | 6 |  | 0 |  | 0 |  | 0 | 21 | 0 | 0 | 0 | 0 | 0 | 800-721 | RTS 23/ I | Indiv | 0.65566 | 3.93 |  | Práce | Běžná |  |  |  | POL1_0
|  | 1,00000 |  | 1 | [23 empty] | VV | 0
|  | 4,00000 |  | 4 | [23 empty] | VV | 0
|  | 0,00000 | [25 empty] | VV | 0
|  | 0,00000 | [25 empty] | VV | 0
|  | 1,00000 |  | 1 | [23 empty] | VV | 0
65 | 722181243RT7 | Izolace vodovodního potrubí návleková z trubic z pěnového polyetylenu s povrchovou ochrannou polyetylenovou tkaninou, tloušťka stěny 13 mm, d 22 mm | m | 17 |  | 0 |  | 0 |  | 0 | 21 | 0 | 3e-05 | 0 | 0 | 0 | 800-721 | RTS 23/ I | RTS 23/ I | 0.129 | 2.19 |  | Práce | Běžná |  |  |  | POL1_0
|  | 4,00000 |  | 4 | [23 empty] | VV | 0
|  | 0,00000 | [25 empty] | VV | 0
|  | 10,00000 |  | 10 | [23 empty] | VV | 0
|  | 3,00000 |  | 3 | [23 empty] | VV | 0
66 | 722181243RU1 | Izolace vodovodního potrubí návleková z trubic z pěnového polyetylenu s povrchovou ochrannou polyetylenovou tkaninou, tloušťka stěny 13 mm, d 32 mm | m | 0 |  | 0 |  | 0 |  | 0 | 21 | 0 | 5e-05 | 0 | 0 | 0 | 800-721 | RTS 23/ I | RTS 23/ I | 0.142 | 0 |  | Práce | Běžná |  |  |  | POL1_0
67 | 722181243RV9 | Izolace vodovodního potrubí návleková z trubic z pěnového polyetylenu s povrchovou ochrannou polyetylenovou tkaninou, tloušťka stěny 13 mm, d 40 mm | m | 3 |  | 0 |  | 0 |  | 0 | 21 | 0 | 8e-05 | 0 | 0 | 0 | 800-721 | RTS 23/ I | RTS 23/ I | 0.157 | 0.47 |  | Práce | Běžná |  |  |  | POL1_0
68 | 722181243RW6 | Izolace vodovodního potrubí návleková z trubic z pěnového polyetylenu s povrchovou ochrannou polyetylenovou tkaninou, tloušťka stěny 13 mm, d 50 mm | m | 10 |  | 0 |  | 0 |  | 0 | 21 | 0 | 0.00014 | 0 | 0 | 0 | 800-721 | RTS 23/ I | RTS 23/ I | 0.172 | 1.72 |  | Práce | Běžná |  |  |  | POL1_0
69 | 722181244RW6 | Izolace vodovodního potrubí návleková z trubic z pěnového polyetylenu s povrchovou ochrannou polyetylenovou tkaninou, tloušťka stěny 20 mm, d 50 mm | m | 1 |  | 0 |  | 0 |  | 0 | 21 | 0 | 0.00015 | 0 | 0 | 0 | 800-721 | RTS 23/ I | RTS 23/ I | 0.172 | 0.17 |  | Práce | Běžná |  |  |  | POL1_0
|  | 1,00000 |  | 1 | [23 empty] | VV | 0
|  | 0,00000 | [25 empty] | VV | 0
70 | 722181244RY3 | Izolace vodovodního potrubí návleková z trubic z pěnového polyetylenu s povrchovou ochrannou polyetylenovou tkaninou, tloušťka stěny 20 mm, d 63 mm | m | 10 |  | 0 |  | 0 |  | 0 | 21 | 0 | 0.0002 | 0 | 0 | 0 | 800-721 | RTS 23/ I | RTS 23/ I | 0.202 | 2.02 |  | Práce | Běžná |  |  |  | POL1_0
71 | 722181244RY7 | Izolace vodovodního potrubí návleková z trubic z pěnového polyetylenu s povrchovou ochrannou polyetylenovou tkaninou, tloušťka stěny 20 mm, d 89 mm | m | 17 |  | 0 |  | 0 |  | 0 | 21 | 0 | 0.00026 | 0 | 0 | 0 | 800-721 | RTS 23/ I | RTS 23/ I | 0.227 | 3.86 |  | Práce | Běžná |  |  |  | POL1_0
|  | 7,00000 |  | 7 | [23 empty] | VV | 0
|  | 10,00000 |  | 10 | [23 empty] | VV | 0
|  | 0,00000 | [25 empty] | VV | 0
72 | 722181244RZ2 | Izolace vodovodního potrubí návleková z trubic z pěnového polyetylenu s povrchovou ochrannou polyetylenovou tkaninou, tloušťka stěny 20 mm, d 110 mm | m | 2 |  | 0 |  | 0 |  | 0 | 21 | 0 | 0.00031 | 0 | 0 | 0 | 800-721 | RTS 23/ I | RTS 23/ I | 0.247 | 0.49 |  | Práce | Běžná |  |  |  | POL1_0
|  | 2,00000 |  | 2 | [23 empty] | VV | 0
|  | 0,00000 | [25 empty] | VV | 0
|  | 0,00000 | [25 empty] | VV | 0
73 | 722202413R00 | Kohout kulový nerozebíratelný, spoj svařováním, D 25 mm, včetně dodávky materiálu | kus | 2 |  | 0 |  | 0 |  | 0 | 21 | 0 | 0.00013 | 0 | 0 | 0 | 800-721 | RTS 23/ I | RTS 23/ I | 0.20269 | 0.41 |  | Práce | Běžná |  |  |  | POL1_0
|  | 1,00000 |  | 1 | [23 empty] | VV | 0
|  | 0,00000 | [25 empty] | VV | 0
|  | 0,00000 | [25 empty] | VV | 0
|  | 1,00000 |  | 1 | [23 empty] | VV | 0
74 | 722202415R00 | Kohout kulový nerozebíratelný, spoj svařováním, D 40 mm, včetně dodávky materiálu | kus | 7 |  | 0 |  | 0 |  | 0 | 21 | 0 | 0.00038 | 0 | 0 | 0 | 800-721 | RTS 23/ I | RTS 23/ I | 0.27782 | 1.94 |  | Práce | Běžná |  |  |  | POL1_0
75 | 722202416R00 | Kohout kulový nerozebíratelný, spoj svařováním, D 50 mm, včetně dodávky materiálu | kus | 7 |  | 0 |  | 0 |  | 0 | 21 | 0 | 0.00061 | 0 | 0 | 0 | 800-721 | RTS 23/ I | RTS 23/ I | 0.35375 | 2.48 |  | Práce | Běžná |  |  |  | POL1_0
|  | 0,00000 | [25 empty] | VV | 0
|  | 0,00000 | [25 empty] | VV | 0
|  | 0,00000 | [25 empty] | VV | 0
|  | 7,00000 |  | 7 | [23 empty] | VV | 0
76 | 722231195R00 | Ventil vodovodní, pojistný, pružinový, litinový, , DN 40, PN 16, včetně dodávky materiálu | kus | 2 |  | 0 |  | 0 |  | 0 | 21 | 0 | 0.0038 | 0.01 | 0 | 0 | 800-721 | RTS 23/ I | RTS 23/ I | 0.352 | 0.7 |  | Práce | Běžná |  |  |  | POL1_0
|  | 1,00000 |  | 1 | [23 empty] | VV | 0
|  | 0,00000 | [25 empty] | VV | 0
|  | 1,00000 |  | 1 | [23 empty] | VV | 0
77 | 722236516R00 | Filtr vodovodní, mosazný, vnitřní-vnitřní závit , DN 50, PN 10, včetně dodávky materiálu | kus | 1 |  | 0 |  | 0 |  | 0 | 21 | 0 | 0.0017 | 0 | 0 | 0 | 800-721 | RTS 23/ I | RTS 23/ I | 0.424 | 0.42 |  | Práce | Běžná |  |  |  | POL1_0
78 | 722236517R00 | Filtr vodovodní, mosazný, vnitřní-vnitřní závit , DN 65, PN 10, včetně dodávky materiálu | kus | 3 |  | 0 |  | 0 |  | 0 | 21 | 0 | 0.0019 | 0.01 | 0 | 0 | 800-721 | RTS 23/ I | RTS 23/ I | 0.538 | 1.61 |  | Práce | Běžná |  |  |  | POL1_0
|  | 1,00000 |  | 1 | [23 empty] | VV | 0
|  | 1,00000 |  | 1 | [23 empty] | VV | 0
|  | 1,00000 |  | 1 | [23 empty] | VV | 0
79 | 722236518R00 | Filtr vodovodní, mosazný, vnitřní-vnitřní závit , DN 80, PN 10, včetně dodávky materiálu | kus | 1 |  | 0 |  | 0 |  | 0 | 21 | 0 | 0.0021 | 0 | 0 | 0 | 800-721 | RTS 23/ I | RTS 23/ I | 0.641 | 0.64 |  | Práce | Běžná |  |  |  | POL1_0
|  | 1,00000 |  | 1 | [23 empty] | VV | 0
|  | 0,00000 | [25 empty] | VV | 0
|  | 0,00000 | [25 empty] | VV | 0
80 | 722235646R00 | Klapka vodovodní, zpětná, vodorovná, mosazná, vnitřní-vnitřní závit, DN 50, PN 10, včetně dodávky materiálu | kus | 2 |  | 0 |  | 0 |  | 0 | 21 | 0 | 0.00135 | 0 | 0 | 0 | 800-721 | RTS 23/ I | RTS 23/ I | 0.424 | 0.85 |  | Práce | Běžná |  |  |  | POL1_0
81 | 722235647R00 | Klapka vodovodní, zpětná, vodorovná, mosazná, vnitřní-vnitřní závit, DN 65, PN 10, včetně dodávky materiálu | kus | 3 |  | 0 |  | 0 |  | 0 | 21 | 0 | 0.00032 | 0 | 0 | 0 | 800-721 | RTS 23/ I | RTS 23/ I | 0.538 | 1.61 |  | Práce | Běžná |  |  |  | POL1_0
|  | 1,00000 |  | 1 | [23 empty] | VV | 0
|  | 1,00000 |  | 1 | [23 empty] | VV | 0
|  | 1,00000 |  | 1 | [23 empty] | VV | 0
82 | 722235648R00 | Klapka vodovodní, zpětná, vodorovná, mosazná, vnitřní-vnitřní závit, DN 80, PN 10, včetně dodávky materiálu | kus | 1 |  | 0 |  | 0 |  | 0 | 21 | 0 | 0.00047 | 0 | 0 | 0 | 800-721 | RTS 23/ I | RTS 23/ I | 0.641 | 0.64 |  | Práce | Běžná |  |  |  | POL1_0
|  | 1,00000 |  | 1 | [23 empty] | VV | 0
|  | 0,00000 | [25 empty] | VV | 0
83 | 722265246R00 | Vodoměr domovní, závitový, vícevtokový, suchoběžný, DN 25, pro teplotu vody do 30°C, montáž horizontálně , jmenovitý průtok 4,0 m3/hod, PN 16, délka 260 mm | kus | 3 |  | 0 |  | 0 |  | 0 | 21 | 0 | 0.00338 | 0.01 | 0 | 0 | 800-721 | RTS 23/ I | RTS 23/ I | 0.423 | 1.27 |  | Práce | Běžná |  |  |  | POL1_0
|  | Qp=4.0m3/h; 30°C, vč. připojovacího materiálu, impulzní výstup | [25 empty] | POP
|  | 1,00000 |  | 1 | [23 empty] | VV | 0
|  | 1,00000 |  | 1 | [23 empty] | VV | 0
|  | 1,00000 |  | 1 | [23 empty] | VV | 0
84 | 722266213R00 | Vodoměr průmyslový, přírubový, DN 50, pro teplotu vody do 50 °C, montáž horizontálně i vertikálně, jmenovitý průtok 15 m3/hod, PN 16, délka 300 mm | kus | 2 |  | 0 |  | 0 |  | 0 | 21 | 0 | 0.01551 | 0.03 | 0 | 0 | 800-721 | RTS 23/ I | RTS 23/ I | 1.354 | 2.71 |  | Práce | Běžná |  |  |  | POL1_0
|  | Qp=16m3/h; 30°C, vč. připojovacího materiálu, impulzní výstup | [25 empty] | POP
|  | 1,00000 |  | 1 | [23 empty] | VV | 0
|  | 1,00000 |  | 1 | [23 empty] | VV | 0
85 | 722266214R00 | Vodoměr průmyslový, přírubový, DN 65, pro teplotu vody do 50 °C, montáž horizontálně i vertikálně, jmenovitý průtok 20 m3/hod, PN 16, délka 300 mm | kus | 1 |  | 0 |  | 0 |  | 0 | 21 | 0 | 0.0236 | 0.02 | 0 | 0 | 800-721 | RTS 23/ I | RTS 23/ I | 1.571 | 1.57 |  | Práce | Běžná |  |  |  | POL1_0
|  | Qp=25m3/h; 30°C, vč. připojovacího materiálu, impulzní výstup | [25 empty] | POP
|  | 1,00000 |  | 1 | [23 empty] | VV | 0
|  | 0,00000 | [25 empty] | VV | 0
|  | 0,00000 | [25 empty] | VV | 0
86 | 734173413R00 | Přírubový spoj PN 1,6/I MPa, DN 40, včetně dodávky materiálu | soubor | 4 |  | 0 |  | 0 |  | 0 | 21 | 0 | 0.00414 | 0.02 | 0 | 0 | 800-731 | RTS 23/ I | Indiv | 0.593 | 2.37 |  | Práce | Běžná |  |  |  | POL1_0
|  | 2,00000 |  | 2 | [23 empty] | VV | 0
|  | 2,00000 |  | 2 | [23 empty] | VV | 0
|  | 0,00000 | [25 empty] | VV | 0
87 | 734173614R00 | Přírubový spoj PN 4,0/I MPa, DN 50, včetně dodávky materiálu | soubor | 4 |  | 0 |  | 0 |  | 0 | 21 | 0 | 0.00612 | 0.02 | 0 | 0 | 800-731 | RTS 23/ I | Indiv | 0.676 | 2.7 |  | Práce | Běžná |  |  |  | POL1_0
|  | 2,00000 |  | 2 | [23 empty] | VV | 0
|  | 2,00000 |  | 2 | [23 empty] | VV | 0
|  | 0,00000 | [25 empty] | VV | 0
88 | 230032026R00 | Montáž přírubových spojů do PN 16, DN 40 | kus | 6 |  | 0 |  | 0 |  | 0 | 21 | 0 | 0 | 0 | 0 | 0 |  | RTS 23/ I | Indiv | 0.141 | 0.85 |  | Práce | Běžná |  |  |  | POL1_0
|  | 2,00000 |  | 2 | [23 empty] | VV | 0
|  | 2,00000 |  | 2 | [23 empty] | VV | 0
|  | 2,00000 |  | 2 | [23 empty] | VV | 0
89 | 230033027R00 | Montáž přírubových spojů do PN 40, DN 50 | kus | 6 |  | 0 |  | 0 |  | 0 | 21 | 0 | 0 | 0 | 0 | 0 |  | RTS 23/ I | Indiv | 0.151 | 0.91 |  | Práce | Běžná |  |  |  | POL1_0
|  | 2,00000 |  | 2 | [23 empty] | VV | 0
|  | 2,00000 |  | 2 | [23 empty] | VV | 0
|  | 2,00000 |  | 2 | [23 empty] | VV | 0
90 | 998722101R00 | Přesun hmot pro vnitřní vodovod v objektech výšky do 6 m | t | 1.27 |  | 0 |  | 0 |  | 0 | 21 | 0 | 0 | 0 | 0 | 0 | 800-721 | RTS 23/ I | Indiv | 1.327 | 1.69 |  | Práce | Běžná |  |  |  | POL1_0
|  | vodorovně do 50 m | [25 empty] | SPI
|  | 1,00000 |  | 1 | [23 empty] | VV | 0
|  | 0,12000 |  | 0.12 | [23 empty] | VV | 0
|  | 0,00000 | [25 empty] | VV | 0
|  | 0,00000 | [25 empty] | VV | 0
|  | 0,15000 |  | 0.15 | [23 empty] | VV | 0
91 | 316-RN65-40 | Redukce, EN 10253-4, mat. 316 DN65/40 | ks | 2 |  | 0 |  | 0 |  | 0 | 21 | 0 | 0 | 0 | 0 | 0 |  | Vlastní | Indiv | 0 | 0 |  | Práce | Běžná |  |  |  | POL1_0
92 | 316-TN50-50 | T-kus, EN 10253-4, mat. 316 DN50/50 | ks | 3 |  | 0 |  | 0 |  | 0 | 21 | 0 | 0 | 0 | 0 | 0 |  | Vlastní | Indiv | 0 | 0 |  | Práce | Běžná |  |  |  | POL1_0
93 | 316-TN65-65 | T-kus, EN 10253-4, mat. 316 DN65/65 | ks | 2 |  | 0 |  | 0 |  | 0 | 21 | 0 | 0 | 0 | 0 | 0 |  | Vlastní | Indiv | 0 | 0 |  | Práce | Běžná |  |  |  | POL1_0
|  | 2,00000 |  | 2 | [23 empty] | VV | 0
|  | 0,00000 | [25 empty] | VV | 0
94 | 316-TNR65-50 | T-kus, redukovaný EN 10253-4, mat. 316 DN65/50 | ks | 1 |  | 0 |  | 0 |  | 0 | 21 | 0 | 0 | 0 | 0 | 0 |  | Vlastní | Indiv | 0 | 0 |  | Práce | Běžná |  |  |  | POL1_0
95 | 734-PRLEM100-10 | Příruba s lemovým nákružkem plastovým, DN100, PN10, ČSN EN ISO 15874, mat. PPR | ks | 2 |  | 0 |  | 0 |  | 0 | 21 | 0 | 0 | 0 | 0 | 0 |  | Vlastní | Indiv | 0 | 0 |  | Práce | Běžná |  |  |  | POL1_0
|  | 1,00000 |  | 1 | [23 empty] | VV | 0
|  | 1,00000 |  | 1 | [23 empty] | VV | 0
96 | 734-PRLEM40-10 | Příruba s lemovým nákružkem plastovým, DN40, PN10, ČSN EN ISO 15874, mat. PPR | ks | 6 |  | 0 |  | 0 |  | 0 | 21 | 0 | 0 | 0 | 0 | 0 |  | Vlastní | Indiv | 0 | 0 |  | Práce | Běžná |  |  |  | POL1_0
|  | 2,00000 |  | 2 | [23 empty] | VV | 0
|  | 4,00000 |  | 4 | [23 empty] | VV | 0
97 | 38833202R | teploměr pro topný systém s jímkou; rozměr 1/2"; měřená teplota 0 až 120 °C; pr. 63 mm | kus | 8 |  | 0 |  | 0 |  | 0 | 21 | 0 | 0.0001 | 0 | 0 | 0 |  | RTS 23/ I | RTS 23/ I | 0 | 0 |  | R-položka | Běžná |  |  |  | POL12_0
|  | Teploměrová sestava | [25 empty] | POP
|  | 0-80°C, G1/2", Omin.80mm, pro sys. TV, vč. jímky a napojení na potrubí SS/PP PN10 | [25 empty] | POP
|  | 4,00000 |  | 4 | [23 empty] | VV | 0
|  | 4,00000 |  | 4 | [23 empty] | VV | 0
98 | 38833202R | teploměr pro topný systém s jímkou; rozměr 1/2"; měřená teplota 0 až 120 °C; pr. 63 mm | kus | 4 |  | 0 |  | 0 |  | 0 | 21 | 0 | 0.0001 | 0 | 0 | 0 |  | RTS 23/ I | RTS 23/ I | 0 | 0 |  | R-položka | Běžná |  |  |  | POL12_0
|  | Teploměrová sestava | [25 empty] | POP
|  | 0-80°C, G1/2", Omin.80mm, pro sys. TV, vč. jímky a napojení na potrubí SS/PP PN10 | [25 empty] | POP
|  | 2,00000 |  | 2 | [23 empty] | VV | 0
|  | 2,00000 |  | 2 | [23 empty] | VV | 0
99 | 722SP63 | Spojka plastová PPR d63 | ks | 3 |  | 0 |  | 0 |  | 0 | 21 | 0 | 0 | 0 | 0 | 0 |  | Vlastní | Indiv | 0 | 0 |  | R-položka | Běžná |  |  |  | POL12_0
|  | 0,00000 | [25 empty] | VV | 0
|  | 3,00000 |  | 3 | [23 empty] | VV | 0
100 | 722TP25-25 | T-kus plastový O25x3.6/25x3.6, ČSN EN ISO 15874, mat. PPR | ks | 0 |  | 0 |  | 0 |  | 0 | 21 | 0 | 0 | 0 | 0 | 0 |  | Vlastní | Indiv | 0 | 0 |  | Specifikace | Běžná |  |  |  | POL12_0
101 | 722TP40-40 | T-kus plastový O40x40, ČSN EN ISO 15874, mat. PPR | ks | 0 |  | 0 |  | 0 |  | 0 | 21 | 0 | 0 | 0 | 0 | 0 |  | Vlastní | Indiv | 0 | 0 |  | R-položka | Běžná |  |  |  | POL12_0
|  | 0,00000 | [25 empty] | VV | 0
|  | 0,00000 | [25 empty] | VV | 0
102 | 722TP50-50 | T-kus plastový O50x50, ČSN EN ISO 15874, mat. PPR | ks | 1 |  | 0 |  | 0 |  | 0 | 21 | 0 | 0 | 0 | 0 | 0 |  | Vlastní | Indiv | 0 | 0 |  | R-položka | Běžná |  |  |  | POL12_0
|  | 0,00000 | [25 empty] | VV | 0
|  | 1,00000 |  | 1 | [23 empty] | VV | 0
103 | 28654296R | DG přechodka PPR; závit vnější; kovový; SDR 6,0; PN 20; DN 20 mm; G 1/2"; spoj svařovaný | kus | 40 |  | 0 |  | 0 |  | 0 | 21 | 0 | 8e-05 | 0 | 0 | 0 | SPCM | RTS 23/ I | RTS 23/ I | 0 | 0 |  | Specifikace | Běžná |  |  |  | POL3_0
|  | 14,00000 |  | 14 | [23 empty] | VV | 0
|  | 12,00000 |  | 12 | [23 empty] | VV | 0
|  | 14,00000 |  | 14 | [23 empty] | VV | 0
104 | 28654298R | DG přechodka PPR; závit vnější; kovový; SDR 6,0; PN 20; DN 25 mm; G 3/4"; spoj svařovaný | kus | 71 |  | 0 |  | 0 |  | 0 | 21 | 0 | 0.00012 | 0.01 | 0 | 0 | SPCM | RTS 23/ I | RTS 23/ I | 0 | 0 |  | Specifikace | Běžná |  |  |  | POL3_0
|  | 24,00000 |  | 24 | [23 empty] | VV | 0
|  | 17,00000 |  | 17 | [23 empty] | VV | 0
|  | 30,00000 |  | 30 | [23 empty] | VV | 0
105 | 28654299R | DG přechodka PPR; závit vnější; kovový; SDR 6,0; PN 20; DN 32 mm; G 1"; spoj svařovaný | kus | 8 |  | 0 |  | 0 |  | 0 | 21 | 0 | 0.00018 | 0 | 0 | 0 | SPCM | RTS 23/ I | RTS 23/ I | 0 | 0 |  | Specifikace | Běžná |  |  |  | POL3_0
|  | 4,00000 |  | 4 | [23 empty] | VV | 0
|  | 0,00000 | [25 empty] | VV | 0
|  | 4,00000 |  | 4 | [23 empty] | VV | 0
106 | 28654300R | DG přechodka PPR; závit vnější; kovový; SDR 6,0; PN 20; DN 40 mm; G 5/4"; spoj svařovaný | kus | 0 |  | 0 |  | 0 |  | 0 | 21 | 0 | 0.00034 | 0 | 0 | 0 | SPCM | RTS 23/ I | RTS 23/ I | 0 | 0 |  | Specifikace | Běžná |  |  |  | POL3_0
|  | 0,00000 | [25 empty] | VV | 0
|  | 0,00000 | [25 empty] | VV | 0
107 | 28654301R | DG přechodka PPR; závit vnější; kovový; SDR 6,0; PN 20; DN 50 mm; G 6/4"; spoj svařovaný | kus | 8 |  | 0 |  | 0 |  | 0 | 21 | 0 | 0.00044 | 0 | 0 | 0 | SPCM | RTS 23/ I | RTS 23/ I | 0 | 0 |  | Specifikace | Běžná |  |  |  | POL3_0
|  | 2,00000 |  | 2 | [23 empty] | VV | 0
|  | 2,00000 |  | 2 | [23 empty] | VV | 0
|  | 4,00000 |  | 4 | [23 empty] | VV | 0
108 | 28654302R | DG přechodka PPR; závit vnější; kovový; SDR 6,0; PN 20; DN 63 mm; G 2"; spoj svařovaný | kus | 7 |  | 0 |  | 0 |  | 0 | 21 | 0 | 0.00075 | 0.01 | 0 | 0 | SPCM | RTS 23/ I | RTS 23/ I | 0 | 0 |  | Specifikace | Běžná |  |  |  | POL3_0
|  | 2,00000 |  | 2 | [23 empty] | VV | 0
|  | 5,00000 |  | 5 | [23 empty] | VV | 0
109 | 28654303R | DG přechodka PPR; závit vnější; kovový; SDR 6,0; PN 20; DN 75 mm; G 2 1/2"; spoj svařovaný | kus | 22 |  | 0 |  | 0 |  | 0 | 21 | 0 | 0.00127 | 0.03 | 0 | 0 | SPCM | RTS 23/ I | RTS 23/ I | 0 | 0 |  | Specifikace | Běžná |  |  |  | POL3_0
|  | 11,00000 |  | 11 | [23 empty] | VV | 0
|  | 3,00000 |  | 3 | [23 empty] | VV | 0
|  | 8,00000 |  | 8 | [23 empty] | VV | 0
110 | 286543041R | DG přechodka PPR; závit vnější; kovový; SDR 6,0; PN 20; DN 90 mm; G 3"; spoj svařovaný | kus | 26 |  | 0 |  | 0 |  | 0 | 21 | 0 | 0.00193 | 0.05 | 0 | 0 | SPCM | RTS 23/ I | RTS 23/ I | 0 | 0 |  | Specifikace | Běžná |  |  |  | POL3_0
|  | 16,00000 |  | 16 | [23 empty] | VV | 0
|  | 9,00000 |  | 9 | [23 empty] | VV | 0
|  | 1,00000 |  | 1 | [23 empty] | VV | 0
111 | 316RN65-40 | Redukce 65/40, EN 10253-4, materiál 316 | kus | 4 |  | 0 |  | 0 |  | 0 | 21 | 0 | 0.00429 | 0.02 | 0 | 0 |  | Vlastní | Indiv | 0 | 0 |  | Specifikace | Běžná |  |  |  | POL3_0
|  | 2,00000 |  | 2 | [23 empty] | VV | 0
|  | 2,00000 |  | 2 | [23 empty] | VV | 0
112 | 316RN65-50 | Redukce 65/50, EN 10253-4, materiál 316 | kus | 15 |  | 0 |  | 0 |  | 0 | 21 | 0 | 0.00429 | 0.06 | 0 | 0 |  | Vlastní | Indiv | 0 | 0 |  | Specifikace | Běžná |  |  |  | POL3_0
|  | 4,00000 |  | 4 | [23 empty] | VV | 0
|  | 9,00000 |  | 9 | [23 empty] | VV | 0
|  | 2,00000 |  | 2 | [23 empty] | VV | 0
113 | 316TN65-65 | T-kus, EN 10253-4, mat. 316 DN65/65 | ks | 2 |  | 0 |  | 0 |  | 0 | 21 | 0 | 0 | 0 | 0 | 0 |  | Vlastní | Indiv | 0 | 0 |  | Specifikace | Běžná |  |  |  | POL3_0
114 | 316TNR65-50 | T-kus, redukovaný EN 10253-4, mat. 316 DN65/50 | ks | 1 |  | 0 |  | 0 |  | 0 | 21 | 0 | 0 | 0 | 0 | 0 |  | Vlastní | Indiv | 0 | 0 |  | Specifikace | Běžná |  |  |  | POL3_0
|  | 1,00000 |  | 1 | [23 empty] | VV | 0
|  | 0,00000 | [25 empty] | VV | 0
115 | 31946507R1 | Příruba přivařovací s krkem PN 40 DN 50, nerez EN 1092-1, mat 316 | kus | 6 |  | 0 |  | 0 |  | 0 | 21 | 0 | 0.00283 | 0.02 | 0 | 0 |  | Vlastní | Indiv | 0 | 0 |  | Specifikace | Běžná |  |  |  | POL3_0
|  | 2,00000 |  | 2 | [23 empty] | VV | 0
|  | 2,00000 |  | 2 | [23 empty] | VV | 0
|  | 2,00000 |  | 2 | [23 empty] | VV | 0
116 | 31946507R2 | Příruba přivařovací s krkem PN 16 DN 40, nerez EN 1092-1, mat 316 | kus | 6 |  | 0 |  | 0 |  | 0 | 21 | 0 | 0.00283 | 0.02 | 0 | 0 |  | Vlastní | Indiv | 0 | 0 |  | Specifikace | Běžná |  |  |  | POL3_0
|  | 2,00000 |  | 2 | [23 empty] | VV | 0
|  | 2,00000 |  | 2 | [23 empty] | VV | 0
|  | 2,00000 |  | 2 | [23 empty] | VV | 0
117 | 38833202R | teploměr pro topný systém s jímkou; rozměr 1/2"; měřená teplota 0 až 120 °C; pr. 63 mm | kus | 4 |  | 0 |  | 0 |  | 0 | 21 | 0 | 0.0001 | 0 | 0 | 0 | SPCM | RTS 23/ I | RTS 23/ I | 0 | 0 |  | Specifikace | Běžná |  |  |  | POL3_0
|  | Teploměrová sestava | [25 empty] | POP
|  | 0-80°C, G1/2", Omin.80mm, pro sys. TV, vč. jímky a napojení na potrubí SS/PP PN10 | [25 empty] | POP
118 | 38841290R | tlakoměr membránový vodotěsný s přední přírubou; d tlakoměru 80,0 mm; připojení zadní M20x1,5; třída přesnosti 2,5 % | kus | 3 |  | 0 |  | 0 |  | 0 | 21 | 0 | 0.00076 | 0 | 0 | 0 | SPCM | RTS 23/ I | RTS 23/ I | 0 | 0 |  | Specifikace | Běžná |  |  |  | POL3_0
|  | 3,00000 |  | 3 | [23 empty] | VV | 0
|  | 0,00000 | [25 empty] | VV | 0
|  | 0,00000 | [25 empty] | VV | 0
119 | 42234500R1 | Ventil tlakoměrový zkušební M20 x 1,5 mm | kus | 3 |  | 0 |  | 0 |  | 0 | 21 | 0 | 0.0005 | 0 | 0 | 0 |  | Vlastní | Indiv | 0 | 0 |  | Specifikace | Běžná |  |  |  | POL3_0
|  | 3,00000 |  | 3 | [23 empty] | VV | 0
|  | 0,00000 | [25 empty] | VV | 0
|  | 0,00000 | [25 empty] | VV | 0
120 | 42237514R | kohout kulový jednodílný, redukovaný průtok; dvoucestný závitový; pro vodovod, pro vzduch, pro chemický a potravinářský průmysl; PN 70; 1 "; L = 71 mm; ovládání jednoramennou pákou; nevhodné k regulaci | kus | 9 |  | 0 |  | 0 |  | 0 | 21 | 0 | 0.00043 | 0 | 0 | 0 | SPCM | RTS 23/ I | RTS 23/ I | 0 | 0 |  | Specifikace | Běžná |  |  |  | POL3_0
|  | 3,00000 |  | 3 | [23 empty] | VV | 0
|  | 3,00000 |  | 3 | [23 empty] | VV | 0
|  | 3,00000 |  | 3 | [23 empty] | VV | 0
121 | 42237523R | kohout kulový dvoudílný, plný průtok; dvoucestný závitový; pro vodovod, pro vzduch, pro chemický a potravinářský průmysl; PN 70; 3/4 "; L = 65 mm; ovládání jednoramennou pákou; nevhodné k regulaci | kus | 14 |  | 0 |  | 0 |  | 0 | 21 | 0 | 0.00039 | 0.01 | 0 | 0 | SPCM | RTS 23/ I | RTS 23/ I | 0 | 0 |  | Specifikace | Běžná |  |  |  | POL3_0
|  | 5,00000 |  | 5 | [23 empty] | VV | 0
|  | 4,00000 |  | 4 | [23 empty] | VV | 0
|  | 5,00000 |  | 5 | [23 empty] | VV | 0
122 | 42237526R | kohout kulový dvoudílný, plný průtok; dvoucestný závitový; pro vodovod, pro vzduch, pro chemický a potravinářský průmysl; PN 70; 6/4 "; L = 98 mm; ovládání jednoramennou pákou; nevhodné k regulaci | kus | 3 |  | 0 |  | 0 |  | 0 | 21 | 0 | 0.00132 | 0 | 0 | 0 | SPCM | RTS 23/ I | RTS 23/ I | 0 | 0 |  | Specifikace | Běžná |  |  |  | POL3_0
|  | 1,00000 |  | 1 | [23 empty] | VV | 0
|  | 1,00000 |  | 1 | [23 empty] | VV | 0
|  | 1,00000 |  | 1 | [23 empty] | VV | 0
123 | 42237527R | kohout kulový dvoudílný, plný průtok; dvoucestný závitový; pro vodovod, pro vzduch, pro chemický a potravinářský průmysl; PN 70; 2 "; L = 121 mm; ovládání jednoramennou pákou; nevhodné k regulaci | kus | 7 |  | 0 |  | 0 |  | 0 | 21 | 0 | 0.00246 | 0.02 | 0 | 0 | SPCM | RTS 23/ I | RTS 23/ I | 0 | 0 |  | Specifikace | Běžná |  |  |  | POL3_0
|  | 0,00000 | [25 empty] | VV | 0
|  | 7,00000 |  | 7 | [23 empty] | VV | 0
124 | 42237528R | kohout kulový dvoudílný, plný průtok; dvoucestný závitový; pro vodovod, pro vzduch, pro chemický a potravinářský průmysl; PN 70; 2 1/2 "; L = 145 mm; ovládání jednoramennou pákou; nevhodné k regulaci | kus | 17 |  | 0 |  | 0 |  | 0 | 21 | 0 | 0.00483 | 0.08 | 0 | 0 | SPCM | RTS 23/ I | RTS 23/ I | 0 | 0 |  | Specifikace | Běžná |  |  |  | POL3_0
|  | 7,00000 |  | 7 | [23 empty] | VV | 0
|  | 8,00000 |  | 8 | [23 empty] | VV | 0
|  | 2,00000 |  | 2 | [23 empty] | VV | 0
125 | 42237529R | kohout kulový dvoudílný, plný průtok; dvoucestný závitový; pro vodovod, pro vzduch, pro chemický a potravinářský průmysl; PN 70; 3 "; L = 166 mm; ovládání jednoramennou pákou; nevhodné k regulaci | kus | 10 |  | 0 |  | 0 |  | 0 | 21 | 0 | 0.00745 | 0.07 | 0 | 0 | SPCM | RTS 23/ I | RTS 23/ I | 0 | 0 |  | Specifikace | Běžná |  |  |  | POL3_0
|  | 6,00000 |  | 6 | [23 empty] | VV | 0
|  | 3,00000 |  | 3 | [23 empty] | VV | 0
|  | 1,00000 |  | 1 | [23 empty] | VV | 0
126 | 42237530R | kohout kulový dvoudílný, plný průtok; dvoucestný závitový; pro vodovod, pro vzduch, pro chemický a potravinářský průmysl; PN 70; 4 "; L = 226 mm; ovládání jednoramennou pákou; nevhodné k regulaci | kus | 1 |  | 0 |  | 0 |  | 0 | 21 | 0 | 0.0175 | 0.02 | 0 | 0 | SPCM | RTS 23/ I | RTS 23/ I | 0 | 0 |  | Specifikace | Běžná |  |  |  | POL3_0
|  | 1,00000 |  | 1 | [23 empty] | VV | 0
|  | 0,00000 | [25 empty] | VV | 0
127 | 42272610R | smyčka kondenzační druh zahnutá přivařovací; konstrukční ocel uhlíková; Tmax 300 °C; PN 250; připoj.rozměry M 20x1,5 | kus | 3 |  | 0 |  | 0 |  | 0 | 21 | 0 | 0.0006 | 0 | 0 | 0 | SPCM | RTS 23/ I | RTS 23/ I | 0 | 0 |  | Specifikace | Běžná |  |  |  | POL3_0
128 | 42277800R | příslušenství tlakoměru přípojka tlakoměrová nátrubková; pro armaturu AN 137524; M 20x1,5; použití k připojení tl.armatur k tlak.zařízení do tlaku 63MPa pro vodu, vzduch vodní páru | kus | 3 |  | 0 |  | 0 |  | 0 | 21 | 0 | 0.0001 | 0 | 0 | 0 | SPCM | RTS 23/ I | RTS 23/ I | 0 | 0 |  | Specifikace | Běžná |  |  |  | POL3_0
|  | 3,00000 |  | 3 | [23 empty] | VV | 0
|  | 0,00000 | [25 empty] | VV | 0
|  | 0,00000 | [25 empty] | VV | 0
129 | 44981310R | spojka tlaková, hadicová; typ 52; pracovní tlak 1,6 MPa | kus | 4 |  | 0 |  | 0 |  | 0 | 21 | 0 | 0.00025 | 0 | 0 | 0 | SPCM | RTS 23/ I | RTS 23/ I | 0 | 0 |  | Specifikace | Běžná |  |  |  | POL3_0
|  | 2,00000 |  | 2 | [23 empty] | VV | 0
|  | 0,00000 | [25 empty] | VV | 0
|  | 2,00000 |  | 2 | [23 empty] | VV | 0
130 | 55292331R | žlab podpěrný pozink; d = 50 mm; l = 3 000 mm | kus | 5 |  | 0 |  | 0 |  | 0 | 21 | 0 | 0.0042 | 0.02 | 0 | 0 | SPCM | RTS 23/ I | RTS 23/ I | 0 | 0 |  | Specifikace | Běžná |  |  |  | POL3_0
|  | 3,00000 |  | 3 | [23 empty] | VV | 0
|  | 0,00000 | [25 empty] | VV | 0
|  | 0,00000 | [25 empty] | VV | 0
|  | 2,00000 |  | 2 | [23 empty] | VV | 0
131 | 55292333R | žlab podpěrný pozink; d = 63 mm; l = 3 000 mm | kus | 7 |  | 0 |  | 0 |  | 0 | 21 | 0 | 0.0047 | 0.03 | 0 | 0 | SPCM | RTS 23/ I | RTS 23/ I | 0 | 0 |  | Specifikace | Běžná |  |  |  | POL3_0
|  | 0,00000 | [25 empty] | VV | 0
|  | 0,00000 | [25 empty] | VV | 0
|  | 3,00000 |  | 3 | [23 empty] | VV | 0
|  | 4,00000 |  | 4 | [23 empty] | VV | 0
132 | 55292334R | žlab podpěrný pozink; d = 75 mm; l = 3 000 mm | kus | 18 |  | 0 |  | 0 |  | 0 | 21 | 0 | 0.0063 | 0.11 | 0 | 0 | SPCM | RTS 23/ I | RTS 23/ I | 0 | 0 |  | Specifikace | Běžná |  |  |  | POL3_0
|  | 8,00000 |  | 8 | [23 empty] | VV | 0
|  | 0,00000 | [25 empty] | VV | 0
|  | 10,00000 |  | 10 | [23 empty] | VV | 0
133 | 55292335R | žlab podpěrný pozink; d = 90 mm; l = 3 000 mm | kus | 18 |  | 0 |  | 0 |  | 0 | 21 | 0 | 0.00756 | 0.14 | 0 | 0 | SPCM | RTS 23/ I | RTS 23/ I | 0 | 0 |  | Specifikace | Běžná |  |  |  | POL3_0
|  | 17,00000 |  | 17 | [23 empty] | VV | 0
|  | 0,00000 | [25 empty] | VV | 0
|  | 1,00000 |  | 1 | [23 empty] | VV | 0
134 | 722KP20 | Koleno plastové O20x2.3, ČSN EN ISO 15874, mat. PPR | ks | 12 |  | 0 |  | 0 |  | 0 | 21 | 0 | 0 | 0 | 0 | 0 |  | Vlastní | Indiv | 0 | 0 |  | Specifikace | Běžná |  |  |  | POL3_0
|  | 6,00000 |  | 6 | [23 empty] | VV | 0
|  | 0,00000 | [25 empty] | VV | 0
|  | 0,00000 | [25 empty] | VV | 0
|  | 6,00000 |  | 6 | [23 empty] | VV | 0
135 | 722KP25 | Koleno plastové O25x2.8, ČSN EN ISO 15874, mat. PPR | ks | 25 |  | 0 |  | 0 |  | 0 | 21 | 0 | 0 | 0 | 0 | 0 |  | Vlastní | Indiv | 0 | 0 |  | Specifikace | Běžná |  |  |  | POL3_0
|  | 5,00000 |  | 5 | [23 empty] | VV | 0
|  | 4,00000 |  | 4 | [23 empty] | VV | 0
|  | 16,00000 |  | 16 | [23 empty] | VV | 0
136 | 722KP32 | Koleno plastové O32x3.6, ČSN EN ISO 15874, mat. PPR | ks | 2 |  | 0 |  | 0 |  | 0 | 21 | 0 | 0 | 0 | 0 | 0 |  | Vlastní | Indiv | 0 | 0 |  | Specifikace | Běžná |  |  |  | POL3_0
|  | 1,00000 |  | 1 | [23 empty] | VV | 0
|  | 0,00000 | [25 empty] | VV | 0
|  | 0,00000 | [25 empty] | VV | 0
|  | 1,00000 |  | 1 | [23 empty] | VV | 0
137 | 722KP40 | Koleno plastové O40x4.5, ČSN EN ISO 15874, mat. PPR | ks | 2 |  | 0 |  | 0 |  | 0 | 21 | 0 | 0 | 0 | 0 | 0 |  | Vlastní | Indiv | 0 | 0 |  | Specifikace | Běžná |  |  |  | POL3_0
|  | 2,00000 |  | 2 | [23 empty] | VV | 0
|  | 0,00000 | [25 empty] | VV | 0
|  | 0,00000 | [25 empty] | VV | 0
|  | 0,00000 | [25 empty] | VV | 0
138 | 722KP50 | Koleno plastové O50x5.6, ČSN EN ISO 15874, mat. PPR | ks | 29 |  | 0 |  | 0 |  | 0 | 21 | 0 | 0 | 0 | 0 | 0 |  | Vlastní | Indiv | 0 | 0 |  | Specifikace | Běžná |  |  |  | POL3_0
|  | 2,00000 |  | 2 | [23 empty] | VV | 0
|  | 17,00000 |  | 17 | [23 empty] | VV | 0
|  | 2,00000 |  | 2 | [23 empty] | VV | 0
|  | 1,00000 |  | 1 | [23 empty] | VV | 0
|  | 7,00000 |  | 7 | [23 empty] | VV | 0
139 | 722KP63 | Koleno plastové O63x7,1, ČSN EN ISO 15874, mat. PPR | ks | 26 |  | 0 |  | 0 |  | 0 | 21 | 0 | 0 | 0 | 0 | 0 |  | Vlastní | Indiv | 0 | 0 |  | Specifikace | Běžná |  |  |  | POL3_0
|  | 0,00000 | [25 empty] | VV | 0
|  | 7,00000 |  | 7 | [23 empty] | VV | 0
|  | 19,00000 |  | 19 | [23 empty] | VV | 0
140 | 722KP75 | Koleno plastové O75x8.4, ČSN EN ISO 15874, mat. PPR | ks | 34 |  | 0 |  | 0 |  | 0 | 21 | 0 | 0 | 0 | 0 | 0 |  | Vlastní | Indiv | 0 | 0 |  | Specifikace | Běžná |  |  |  | POL3_0
|  | 7,00000 |  | 7 | [23 empty] | VV | 0
|  | 7,00000 |  | 7 | [23 empty] | VV | 0
|  | 20,00000 |  | 20 | [23 empty] | VV | 0
141 | 722KP90 | Koleno plastové O90x10.1, ČSN EN ISO 15874, mat. PPR | ks | 34 |  | 0 |  | 0 |  | 0 | 21 | 0 | 0 | 0 | 0 | 0 |  | Vlastní | Indiv | 0 | 0 |  | Specifikace | Běžná |  |  |  | POL3_0
|  | 19,00000 |  | 19 | [23 empty] | VV | 0
|  | 15,00000 |  | 15 | [23 empty] | VV | 0
|  | 0,00000 | [25 empty] | VV | 0
142 | 722RP110-75 | Redukce plastová O110/75, ČSN EN ISO 15874, mat. PPR | ks | 3 |  | 0 |  | 0 |  | 0 | 21 | 0 | 0 | 0 | 0 | 0 |  | Vlastní | Indiv | 0 | 0 |  | Specifikace | Běžná |  |  |  | POL3_0
|  | 2,00000 |  | 2 | [23 empty] | VV | 0
|  | 1,00000 |  | 1 | [23 empty] | VV | 0
|  | 0,00000 | [25 empty] | VV | 0
143 | 722RP20-16 | Redukce plastová O20/16, ČSN EN ISO 15874, mat. PPR | ks | 6 |  | 0 |  | 0 |  | 0 | 21 | 0 | 0 | 0 | 0 | 0 |  | Vlastní | Indiv | 0 | 0 |  | Specifikace | Běžná |  |  |  | POL3_0
|  | 2,00000 |  | 2 | [23 empty] | VV | 0
|  | 1,00000 |  | 1 | [23 empty] | VV | 0
|  | 0,00000 | [25 empty] | VV | 0
|  | 2,00000 |  | 2 | [23 empty] | VV | 0
|  | 1,00000 |  | 1 | [23 empty] | VV | 0
144 | 722RP25-20 | Redukce plastová O25/20, ČSN EN ISO 15874, mat. PPR | ks | 1 |  | 0 |  | 0 |  | 0 | 21 | 0 | 0 | 0 | 0 | 0 |  | Vlastní | Indiv | 0 | 0 |  | Specifikace | Běžná |  |  |  | POL3_0
145 | 722RP32-20 | Redukce plastová O32/20, ČSN EN ISO 15874, mat. PPR | ks | 6 |  | 0 |  | 0 |  | 0 | 21 | 0 | 0 | 0 | 0 | 0 |  | Vlastní | Indiv | 0 | 0 |  | Specifikace | Běžná |  |  |  | POL3_0
|  | 2,00000 |  | 2 | [23 empty] | VV | 0
|  | 1,00000 |  | 1 | [23 empty] | VV | 0
|  | 0,00000 | [25 empty] | VV | 0
|  | 2,00000 |  | 2 | [23 empty] | VV | 0
|  | 1,00000 |  | 1 | [23 empty] | VV | 0
146 | 722RP50-25 | Redukce plastová O50/25, ČSN EN ISO 15874, mat. PPR | ks | 11 |  | 0 |  | 0 |  | 0 | 21 | 0 | 0 | 0 | 0 | 0 |  | Vlastní | Indiv | 0 | 0 |  | Specifikace | Běžná |  |  |  | POL3_0
|  | 3,00000 |  | 3 | [23 empty] | VV | 0
|  | 3,00000 |  | 3 | [23 empty] | VV | 0
|  | 4,00000 |  | 4 | [23 empty] | VV | 0
|  | 1,00000 |  | 1 | [23 empty] | VV | 0
147 | 722RP63-25 | Redukce plastová O63/25, ČSN EN ISO 15874, mat. PPR | ks | 6 |  | 0 |  | 0 |  | 0 | 21 | 0 | 0 | 0 | 0 | 0 |  | Vlastní | Indiv | 0 | 0 |  | Specifikace | Běžná |  |  |  | POL3_0
|  | 1,00000 |  | 1 | [23 empty] | VV | 0
|  | 1,00000 |  | 1 | [23 empty] | VV | 0
|  | 4,00000 |  | 4 | [23 empty] | VV | 0
148 | 722RP75-40 | Redukce plastová O75/40, ČSN EN ISO 15874, mat. PPR | ks | 23 |  | 0 |  | 0 |  | 0 | 21 | 0 | 0 | 0 | 0 | 0 |  | Vlastní | Indiv | 0 | 0 |  | Specifikace | Běžná |  |  |  | POL3_0
|  | 9,00000 |  | 9 | [23 empty] | VV | 0
|  | 0,00000 | [25 empty] | VV | 0
|  | 7,00000 |  | 7 | [23 empty] | VV | 0
|  | 5,00000 |  | 5 | [23 empty] | VV | 0
|  | 2,00000 |  | 2 | [23 empty] | VV | 0
149 | 722RP90-63 | Redukce plastová O90/63, ČSN EN ISO 15874, mat. PPR | ks | 11 |  | 0 |  | 0 |  | 0 | 21 | 0 | 0 | 0 | 0 | 0 |  | Vlastní | Indiv | 0 | 0 |  | Specifikace | Běžná |  |  |  | POL3_0
|  | 4,00000 |  | 4 | [23 empty] | VV | 0
|  | 1,00000 |  | 1 | [23 empty] | VV | 0
|  | 2,00000 |  | 2 | [23 empty] | VV | 0
|  | 2,00000 |  | 2 | [23 empty] | VV | 0
|  | 2,00000 |  | 2 | [23 empty] | VV | 0
150 | 722SP40 | Spojka plastová PPR d40 | ks | 0 |  | 0 |  | 0 |  | 0 | 21 | 0 | 0 | 0 | 0 | 0 |  | Vlastní | Indiv | 0 | 0 |  | Specifikace | Běžná |  |  |  | POL3_0
|  | 0,00000 | [25 empty] | VV | 0
|  | 0,00000 | [25 empty] | VV | 0
151 | 722SP50 | Spojka plastová PPR d50 | ks | 14 |  | 0 |  | 0 |  | 0 | 21 | 0 | 0 | 0 | 0 | 0 |  | Vlastní | Indiv | 0 | 0 |  | Specifikace | Běžná |  |  |  | POL3_0
|  | 6,00000 |  | 6 | [23 empty] | VV | 0
|  | 4,00000 |  | 4 | [23 empty] | VV | 0
|  | 4,00000 |  | 4 | [23 empty] | VV | 0
152 | 722SP63 | Spojka plastová PPR d 63 | ks | 2 |  | 0 |  | 0 |  | 0 | 21 | 0 | 0 | 0 | 0 | 0 |  | Vlastní | Indiv | 0 | 0 |  | Specifikace | Běžná |  |  |  | POL3_0
|  | 0,00000 | [25 empty] | VV | 0
|  | 2,00000 |  | 2 | [23 empty] | VV | 0
153 | 722SP75 | Spojka plastová PPR d75 | ks | 2 |  | 0 |  | 0 |  | 0 | 21 | 0 | 0 | 0 | 0 | 0 |  | Vlastní | Indiv | 0 | 0 |  | Specifikace | Běžná |  |  |  | POL3_0
|  | 1,00000 |  | 1 | [23 empty] | VV | 0
|  | 0,00000 | [25 empty] | VV | 0
|  | 1,00000 |  | 1 | [23 empty] | VV | 0
154 | 722SP90 | Spojka plastová PPR d90 | ks | 1 |  | 0 |  | 0 |  | 0 | 21 | 0 | 0 | 0 | 0 | 0 |  | Vlastní | Indiv | 0 | 0 |  | Specifikace | Běžná |  |  |  | POL3_0
|  | 1,00000 |  | 1 | [23 empty] | VV | 0
|  | 0,00000 | [25 empty] | VV | 0
|  | 0,00000 | [25 empty] | VV | 0
155 | 722TP20-20 | T-kus plastový O20x20, ČSN EN ISO 15874, mat. PPR | ks | 4 |  | 0 |  | 0 |  | 0 | 21 | 0 | 0 | 0 | 0 | 0 |  | Vlastní | Indiv | 0 | 0 |  | Specifikace | Běžná |  |  |  | POL3_0
|  | 2,00000 |  | 2 | [23 empty] | VV | 0
|  | 0,00000 | [25 empty] | VV | 0
|  | 2,00000 |  | 2 | [23 empty] | VV | 0
156 | 722TP25-25 | T-kus plastový O25x25, ČSN EN ISO 15874, mat. PPR | ks | 4 |  | 0 |  | 0 |  | 0 | 21 | 0 | 0 | 0 | 0 | 0 |  | Vlastní | Indiv | 0 | 0 |  | Specifikace | Běžná |  |  |  | POL3_0
|  | 2,00000 |  | 2 | [23 empty] | VV | 0
|  | 0,00000 | [25 empty] | VV | 0
|  | 0,00000 | [25 empty] | VV | 0
|  | 2,00000 |  | 2 | [23 empty] | VV | 0
157 | 722TP40-40 | T-kus plastový O40x5.6/40x5.6, ČSN EN ISO 15874, mat. PPR | ks | 2 |  | 0 |  | 0 |  | 0 | 21 | 0 | 0 | 0 | 0 | 0 |  | Vlastní | Indiv | 0 | 0 |  | Specifikace | Běžná |  |  |  | POL3_0
|  | 2,00000 |  | 2 | [23 empty] | VV | 0
|  | 0,00000 | [25 empty] | VV | 0
158 | 722TP50-50 | T-kus plastový O50x7.1/50x7.1, ČSN EN ISO 15874, mat. PPR | ks | 4 |  | 0 |  | 0 |  | 0 | 21 | 0 | 0 | 0 | 0 | 0 |  | Vlastní | Indiv | 0 | 0 |  | Specifikace | Běžná |  |  |  | POL3_0
|  | 0,00000 | [25 empty] | VV | 0
|  | 4,00000 |  | 4 | [23 empty] | VV | 0
159 | 722TP63-63 | T-kus plastový O63x63, ČSN EN ISO 15874, mat. PPR | ks | 5 |  | 0 |  | 0 |  | 0 | 21 | 0 | 0 | 0 | 0 | 0 |  | Vlastní | Indiv | 0 | 0 |  | Specifikace | Běžná |  |  |  | POL3_0
|  | 1,00000 |  | 1 | [23 empty] | VV | 0
|  | 4,00000 |  | 4 | [23 empty] | VV | 0
160 | 722TP75-75 | T-kus plastový O75x75, ČSN EN ISO 15874, mat. PPR | ks | 4 |  | 0 |  | 0 |  | 0 | 21 | 0 | 0 | 0 | 0 | 0 |  | Vlastní | Indiv | 0 | 0 |  | Specifikace | Běžná |  |  |  | POL3_0
|  | 1,00000 |  | 1 | [23 empty] | VV | 0
|  | 3,00000 |  | 3 | [23 empty] | VV | 0
|  | 0,00000 | [25 empty] | VV | 0
161 | 722TP90-90 | T-kus plastový O90x90, ČSN EN ISO 15874, mat. PPR | ks | 4 |  | 0 |  | 0 |  | 0 | 21 | 0 | 0 | 0 | 0 | 0 |  | Vlastní | Indiv | 0 | 0 |  | Specifikace | Běžná |  |  |  | POL3_0
|  | 4,00000 |  | 4 | [23 empty] | VV | 0
|  | 0,00000 | [25 empty] | VV | 0
|  | 0,00000 | [25 empty] | VV | 0
162 | 722TPR40-32 | T-kus plastový O40x5.6/32x3.6, ČSN EN ISO 15874, mat. PPR | ks | 2 |  | 0 |  | 0 |  | 0 | 21 | 0 | 0 | 0 | 0 | 0 |  | Vlastní | Indiv | 0 | 0 |  | Specifikace | Běžná |  |  |  | POL3_0
163 | 722TPR50-40 | T-kus plastový O50x7.1/40x5.6, ČSN EN ISO 15874, mat. PPR | ks | 2 |  | 0 |  | 0 |  | 0 | 21 | 0 | 0 | 0 | 0 | 0 |  | Vlastní | Indiv | 0 | 0 |  | Specifikace | Běžná |  |  |  | POL3_0
164 | 734PRLEM40-10 | Příruba s lemovým nákružkem plastovým, DN40, PN10, ČSN EN ISO 15874, mat. PPR | ks | 4 |  | 0 |  | 0 |  | 0 | 21 | 0 | 0 | 0 | 0 | 0 |  | Vlastní | Indiv | 0 | 0 |  | Specifikace | Běžná |  |  |  | POL3_0
165 | SO-15 | Systémový oddělovač DN15, PN10 | ks | 2 |  | 0 |  | 0 |  | 0 | 21 | 0 | 0 | 0 | 0 | 0 |  | Vlastní | Indiv | 0 | 0 |  | Specifikace | Běžná |  |  |  | POL3_0
|  | Zamezovač zpětného průtoku | [25 empty] | POP
|  | 1,00000 |  | 1 | [23 empty] | VV | 0
|  | 0,00000 | [25 empty] | VV | 0
|  | 1,00000 |  | 1 | [23 empty] | VV | 0
166 | 722176115R00 | Montáž rozvodů vody podle technologie spojování svařovaných polyfuzně, D přes 32 do 40 mm | m | 0 |  | 0 |  | 0 |  | 0 | 21 | 0 | 0.0003 | 0 | 0 | 0 | 800-721 | RTS 23/ I | RTS 23/ I | 0.54748 | 0 |  | R-položka | Běžná |  |  |  | POL12_1
|  | 0,00000 | [25 empty] | VV | 0
|  | 0,00000 | [25 empty] | VV | 0
|  | 0,00000 | [25 empty] | VV | 0
167 | 722181243RU1 | Izolace vodovodního potrubí návleková z trubic z pěnového polyetylenu s povrchovou ochrannou polyetylenovou tkaninou, tloušťka stěny 13 mm, d 32 mm | m | 0 |  | 0 |  | 0 |  | 0 | 21 | 0 | 5e-05 | 0 | 0 | 0 | 800-721 | RTS 23/ I | RTS 23/ I | 0.142 | 0 |  | R-položka | Běžná |  |  |  | POL12_1
|  | 0,00000 | [25 empty] | VV | 0
|  | 0,00000 | [25 empty] | VV | 0
|  | 0,00000 | [25 empty] | VV | 0
168 | 722181243RW6 | Izolace vodovodního potrubí návleková z trubic z pěnového polyetylenu s povrchovou ochrannou polyetylenovou tkaninou, tloušťka stěny 13 mm, d 50 mm | m | 0 |  | 0 |  | 0 |  | 0 | 21 | 0 | 0.00014 | 0 | 0 | 0 | 800-721 | RTS 23/ I | RTS 23/ I | 0.172 | 0 |  | R-položka | Běžná |  |  |  | POL12_1
|  | 0,00000 | [25 empty] | VV | 0
|  | 0,00000 | [25 empty] | VV | 0
|  | 0,00000 | [25 empty] | VV | 0
Díl: | 725 | Zařizovací předměty |  |  |  | 0 |  | 0 |  | 0 |  | 0 |  | 0.01 |  | 0 |  |  |  |  | 1.92 | [6 empty] | DIL
169 | 725100004RA0 | Zařizovací předměty - dodávka a montáž sprchového stání, baterie, , podlahové vpusti | kus | 1 |  | 0 |  | 0 |  | 0 | 21 | 0 | 0.0083 | 0.01 | 0 | 0 | AP-PSV | RTS 23/ I | RTS 23/ I | 1.9205 | 1.92 |  | Agregovaná položka | Běžná |  |  |  | POL2_0
Díl: | 732 | Strojovny |  |  |  | 0 |  | 0 |  | 0 |  | 0 |  | 0.85 |  | 32.64 |  |  |  |  | 614.91 | [6 empty] | DIL
170 | 732199100RM1 | Montáž orientačních štítků s dodávkou orientačního štítku | soubor | 61 |  | 0 |  | 0 |  | 0 | 21 | 0 | 0.00113 | 0.07 | 0 | 0 | 800-731 | RTS 23/ I | Indiv | 0.114 | 6.95 |  | Práce | Běžná |  |  |  | POL1_0
|  | 20,00000 |  | 20 | [23 empty] | VV | 0
|  | 6,00000 |  | 6 | [23 empty] | VV | 0
|  | 0,00000 | [25 empty] | VV | 0
|  | 20,00000 |  | 20 | [23 empty] | VV | 0
|  | 3,00000 |  | 3 | [23 empty] | VV | 0
|  | 3,00000 |  | 3 | [23 empty] | VV | 0
|  | 3,00000 |  | 3 | [23 empty] | VV | 0
|  | 6,00000 |  | 6 | [23 empty] | VV | 0
171 | 732211821R00 | Demontáž ohříváků zásobníkových ležatých o obsahu přes 1 600 do 2 500 l | kus | 2 |  | 0 |  | 0 |  | 0 | 21 | 0 | 0 | 0 | 1.0079 | 2.02 | 800-731 | RTS 23/ I | Indiv | 4.755 | 9.51 |  | Práce | Běžná |  |  |  | POL1_0
|  | 2,00000 |  | 2 | [23 empty] | VV | 0
|  | 0,00000 | [25 empty] | VV | 0
172 | 732211822R00 | Demontáž ohříváků zásobníkových ležatých o obsahu přes 2 500 do 4 000 l | kus | 3 |  | 0 |  | 0 |  | 0 | 21 | 0 | 0 | 0 | 1.5066 | 4.52 | 800-731 | RTS 23/ I | Indiv | 6.833 | 20.5 |  | Práce | Běžná |  |  |  | POL1_0
|  | 2,00000 |  | 2 | [23 empty] | VV | 0
|  | 0,00000 | [25 empty] | VV | 0
|  | 1,00000 |  | 1 | [23 empty] | VV | 0
173 | 732211823R00 | Demontáž ohříváků zásobníkových ležatých o obsahu přes 4 000 do 6 300 l | kus | 3 |  | 0 |  | 0 |  | 0 | 21 | 0 | 0 | 0 | 1.7058 | 5.12 | 800-731 | RTS 23/ I | RTS 23/ I | 15.209 | 45.63 |  | Práce | Běžná |  |  |  | POL1_0
|  | 1,00000 |  | 1 | [23 empty] | VV | 0
|  | 1,00000 |  | 1 | [23 empty] | VV | 0
|  | 0,00000 | [25 empty] | VV | 0
|  | 1,00000 |  | 1 | [23 empty] | VV | 0
|  | 0,00000 | [25 empty] | VV | 0
174 | 732212815R00 | Demontáž ohříváků zásobníkových stojatých o obsahu do 1 600 l | kus | 2 |  | 0 |  | 0 |  | 0 | 21 | 0 | 0 | 0 | 0.51196 | 1.02 | 800-731 | RTS 23/ I | Indiv | 2.478 | 4.96 |  | Práce | Běžná |  |  |  | POL1_0
175 | 732212823R00 | Demontáž ohříváků zásobníkových stojatých o obsahu přes 2 500 do 6 300 l | kus | 2 |  | 0 |  | 0 |  | 0 | 21 | 0 | 0 | 0 | 1.6239 | 3.25 | 800-731 | RTS 23/ I | Indiv | 3.785 | 7.57 |  | Práce | Běžná |  |  |  | POL1_0
176 | 732213815R00 | Demontáž ohříváků zásobníkových - rozřezání demontovaných zásobníků o obsahu přes 1 600 do 2 500 l | kus | 2 |  | 0 |  | 0 |  | 0 | 21 | 0 | 0.00883 | 0.02 | 0 | 0 | 800-731 | RTS 23/ I | Indiv | 4.86 | 9.72 |  | Práce | Běžná |  |  |  | POL1_0
|  | 2,00000 |  | 2 | [23 empty] | VV | 0
|  | 0,00000 | [25 empty] | VV | 0
177 | 732213823R00 | Demontáž ohříváků zásobníkových - rozřezání demontovaných zásobníků o obsahu přes 2 500 do 6 300 l | kus | 7 |  | 0 |  | 0 |  | 0 | 21 | 0 | 0.01536 | 0.11 | 0 | 0 | 800-731 | RTS 23/ I | Indiv | 7.74 | 54.18 |  | Práce | Běžná |  |  |  | POL1_0
|  | 2,00000 |  | 2 | [23 empty] | VV | 0
|  | 1,00000 |  | 1 | [23 empty] | VV | 0
|  | 4,00000 |  | 4 | [23 empty] | VV | 0
178 | 732213824R00 | Demontáž ohříváků zásobníkových - rozřezání demontovaných zásobníků o obsahu přes 6 300 do 10 000 l | kus | 1 |  | 0 |  | 0 |  | 0 | 21 | 0 | 0.01997 | 0.02 | 0 | 0 | 800-731 | RTS 23/ I | Indiv | 9.55 | 9.55 |  | Práce | Běžná |  |  |  | POL1_0
|  | 1,00000 |  | 1 | [23 empty] | VV | 0
|  | 0,00000 | [25 empty] | VV | 0
|  | 0,00000 | [25 empty] | VV | 0
179 | 732214821R00 | Demontáž ohříváků zásobníkových - vypouštění vody z ohříváků o obsahu přes 1 600 do 2 500 l | kus | 0 |  | 0 |  | 0 |  | 0 | 21 | 0 | 0 | 0 | 0 | 0 | 800-731 | RTS 23/ I | RTS 23/ I | 1.84 | 0 |  | Práce | Běžná |  |  |  | POL1_0
|  | 0,00000 | [25 empty] | VV | 0
|  | 0,00000 | [25 empty] | VV | 0
180 | 732214823R00 | Demontáž ohříváků zásobníkových - vypouštění vody z ohříváků o obsahu přes 2 500 do 6 300 l | kus | 9 |  | 0 |  | 0 |  | 0 | 21 | 0 | 0 | 0 | 0 | 0 | 800-731 | RTS 23/ I | Indiv | 2.55 | 22.95 |  | Práce | Běžná |  |  |  | POL1_0
|  | 2,00000 |  | 2 | [23 empty] | VV | 0
|  | 3,00000 |  | 3 | [23 empty] | VV | 0
|  | 4,00000 |  | 4 | [23 empty] | VV | 0
181 | 732214824R00 | Demontáž ohříváků zásobníkových - vypouštění vody z ohříváků o obsahu přes 6 300 do 10 000 l | kus | 1 |  | 0 |  | 0 |  | 0 | 21 | 0 | 0 | 0 | 0 | 0 | 800-731 | RTS 23/ I | Indiv | 4.07 | 4.07 |  | Práce | Běžná |  |  |  | POL1_0
|  | 1,00000 |  | 1 | [23 empty] | VV | 0
|  | 0,00000 | [25 empty] | VV | 0
|  | 0,00000 | [25 empty] | VV | 0
182 | 732221809R00 | Demontáž výměníků tepla protiproudých s vložkami tvar U o výhřevné ploše do 1,6 m2 | kus | 9 |  | 0 |  | 0 |  | 0 | 21 | 0 | 0 | 0 | 0.301 | 2.71 | 800-731 | RTS 23/ I | RTS 23/ I | 4.222 | 38 |  | Práce | Běžná |  |  |  | POL1_0
|  | 3,00000 |  | 3 | [23 empty] | VV | 0
|  | 5,00000 |  | 5 | [23 empty] | VV | 0
|  | 0,00000 | [25 empty] | VV | 0
|  | 1,00000 |  | 1 | [23 empty] | VV | 0
183 | 732221813R00 | Demontáž výměníků tepla protiproudých s vložkami tvar U o výhřevné ploše přes 6,3 do 16 m2 | kus | 6 |  | 0 |  | 0 |  | 0 | 21 | 0 | 0 | 0 | 0.624 | 3.74 | 800-731 | RTS 23/ I | Indiv | 8.34 | 50.04 |  | Práce | Běžná |  |  |  | POL1_0
|  | 3,00000 |  | 3 | [23 empty] | VV | 0
|  | 3,00000 |  | 3 | [23 empty] | VV | 0
|  | 0,00000 | [25 empty] | VV | 0
184 | 732221814R00 | Demontáž výměníků tepla protiproudých s vložkami tvar U o výhřevné ploše přes 16 do 40 m2 | kus | 3 |  | 0 |  | 0 |  | 0 | 21 | 0 | 0 | 0 | 0.969 | 2.91 | 800-731 | RTS 23/ I | Indiv | 12.161 | 36.48 |  | Práce | Běžná |  |  |  | POL1_0
185 | 732221821R00 | Demontáž výměníků tepla protiproudých s plovucí hlavou o výhřevné ploše do 80 m2 | kus | 2 |  | 0 |  | 0 |  | 0 | 21 | 0 | 0 | 0 | 2.4324 | 4.86 | 800-731 | RTS 23/ I | Indiv | 9.56 | 19.12 |  | Práce | Běžná |  |  |  | POL1_0
186 | 732239101R00 | Montáž předávacích stanic montáž bytové předávací stanice | kus | 2 |  | 0 |  | 0 |  | 0 | 21 | 0 | 0 | 0 | 0 | 0 | 800-731 | RTS 23/ I | RTS 23/ I | 0.87 | 1.74 |  | Práce | Běžná |  |  |  | POL1_0
|  | 1,00000 |  | 1 | [23 empty] | VV | 0
|  | 1,00000 |  | 1 | [23 empty] | VV | 0
187 | 732292810R00 | Demontáž ostatní rozřezání podpěrných konstrukcí ohříváků TUV | soubor | 6 |  | 0 |  | 0 |  | 0 | 21 | 0 | 0.00029 | 0 | 0.027 | 0.16 | 800-731 | RTS 23/ I | Indiv | 1.19 | 7.14 |  | Práce | Běžná |  |  |  | POL1_0
|  | 3,00000 |  | 3 | [23 empty] | VV | 0
|  | 3,00000 |  | 3 | [23 empty] | VV | 0
|  | 0,00000 | [25 empty] | VV | 0
188 | 732292820R00 | Demontáž ostatní rozřezání podpěrných konstrukcí výměníků tepla | soubor | 8 |  | 0 |  | 0 |  | 0 | 21 | 0 | 0.00038 | 0 | 0.052 | 0.42 | 800-731 | RTS 23/ I | Indiv | 1 | 8 |  | Práce | Běžná |  |  |  | POL1_0
|  | 3,00000 |  | 3 | [23 empty] | VV | 0
|  | 5,00000 |  | 5 | [23 empty] | VV | 0
|  | 0,00000 | [25 empty] | VV | 0
189 | 732320815R00 | Demontáž nádrží beztlakých nebo tlakových - odpojení od rozvodů potrubí nádrží o obsahu přes 500 do 1 000 l | kus | 1 |  | 0 |  | 0 |  | 0 | 21 | 0 | 0 | 0 | 0 | 0 | 800-731 | RTS 23/ I | Indiv | 1.46 | 1.46 |  | Práce | Běžná |  |  |  | POL1_0
190 | 732320817R00 | Demontáž nádrží beztlakých nebo tlakových - odpojení od rozvodů potrubí nádrží o obsahu přes 2 000 do 3 000 l | kus | 1 |  | 0 |  | 0 |  | 0 | 21 | 0 | 0 | 0 | 0 | 0 | 800-731 | RTS 23/ I | Indiv | 3.73 | 3.73 |  | Práce | Běžná |  |  |  | POL1_0
|  | 1,00000 |  | 1 | [23 empty] | VV | 0
|  | 0,00000 | [25 empty] | VV | 0
|  | 0,00000 | [25 empty] | VV | 0
191 | 732320818R00 | Demontáž nádrží beztlakých nebo tlakových - odpojení od rozvodů potrubí nádrží o obsahu přes 3 000 do 5 000 l | kus | 5 |  | 0 |  | 0 |  | 0 | 21 | 0 | 0 | 0 | 0 | 0 | 800-731 | RTS 23/ I | Indiv | 4.4 | 22 |  | Práce | Běžná |  |  |  | POL1_0
|  | 1,00000 |  | 1 | [23 empty] | VV | 0
|  | 0,00000 | [25 empty] | VV | 0
|  | 4,00000 |  | 4 | [23 empty] | VV | 0
192 | 732324815R00 | Demontáž nádrží beztlakých nebo tlakových - vypuštění vody z nádrží o obsahu přes 500 do 1 000 l | kus | 1 |  | 0 |  | 0 |  | 0 | 21 | 0 | 0 | 0 | 0 | 0 | 800-731 | RTS 23/ I | Indiv | 0.63 | 0.63 |  | Práce | Běžná |  |  |  | POL1_0
193 | 732324817R00 | Demontáž nádrží beztlakých nebo tlakových - vypuštění vody z nádrží o obsahu přes 2 000 do 3 000 l | kus | 1 |  | 0 |  | 0 |  | 0 | 21 | 0 | 0 | 0 | 0 | 0 | 800-731 | RTS 23/ I | Indiv | 0.93 | 0.93 |  | Práce | Běžná |  |  |  | POL1_0
|  | 1,00000 |  | 1 | [23 empty] | VV | 0
|  | 0,00000 | [25 empty] | VV | 0
|  | 0,00000 | [25 empty] | VV | 0
194 | 732324818R00 | Demontáž nádrží beztlakých nebo tlakových - vypuštění vody z nádrží o obsahu přes 3 000 do 5 000 l | kus | 1 |  | 0 |  | 0 |  | 0 | 21 | 0 | 0 | 0 | 0 | 0 | 800-731 | RTS 23/ I | Indiv | 1.37 | 1.37 |  | Práce | Běžná |  |  |  | POL1_0
|  | 1,00000 |  | 1 | [23 empty] | VV | 0
|  | 0,00000 | [25 empty] | VV | 0
|  | 0,00000 | [25 empty] | VV | 0
195 | 732393815R00 | Ostatní - rozřezání demontovaných nádrží o obsahu nádrže do 1000 l | kus | 3 |  | 0 |  | 0 |  | 0 | 21 | 0 | 0.00499 | 0.01 | 0 | 0 | 800-731 | RTS 23/ I | Indiv | 2.36 | 7.08 |  | Práce | Běžná |  |  |  | POL1_0
196 | 732420811R00 | Demontáž čerpadel oběhových spirálních(do potrubí) DN 25 | kus | 3 |  | 0 |  | 0 |  | 0 | 21 | 0 | 7e-05 | 0 | 0.0045 | 0.01 | 800-731 | RTS 23/ I | Indiv | 0.42 | 1.26 |  | Práce | Běžná |  |  |  | POL1_0
|  | 1,00000 |  | 1 | [23 empty] | VV | 0
|  | 1,00000 |  | 1 | [23 empty] | VV | 0
|  | 1,00000 |  | 1 | [23 empty] | VV | 0
197 | 732420813R00 | Demontáž čerpadel oběhových spirálních(do potrubí) DN 50 | kus | 9 |  | 0 |  | 0 |  | 0 | 21 | 0 | 7e-05 | 0 | 0.022 | 0.2 | 800-731 | RTS 23/ I | Indiv | 0.5 | 4.5 |  | Práce | Běžná |  |  |  | POL1_0
|  | 3,00000 |  | 3 | [23 empty] | VV | 0
|  | 3,00000 |  | 3 | [23 empty] | VV | 0
|  | 3,00000 |  | 3 | [23 empty] | VV | 0
198 | 732420814R00 | Demontáž čerpadel oběhových spirálních(do potrubí) DN 65 | kus | 3 |  | 0 |  | 0 |  | 0 | 21 | 0 | 7e-05 | 0 | 0.024 | 0.07 | 800-731 | RTS 23/ I | Indiv | 0.54 | 1.62 |  | Práce | Běžná |  |  |  | POL1_0
|  | 1,00000 |  | 1 | [23 empty] | VV | 0
|  | 1,00000 |  | 1 | [23 empty] | VV | 0
|  | 1,00000 |  | 1 | [23 empty] | VV | 0
199 | 732420816R00 | Demontáž čerpadel oběhových spirálních(do potrubí) DN 100 | kus | 3 |  | 0 |  | 0 |  | 0 | 21 | 0 | 1e-05 | 0 | 0.044 | 0.13 | 800-731 | RTS 23/ I | Indiv | 0.69 | 2.07 |  | Práce | Běžná |  |  |  | POL1_0
|  | 1,00000 |  | 1 | [23 empty] | VV | 0
|  | 1,00000 |  | 1 | [23 empty] | VV | 0
|  | 1,00000 |  | 1 | [23 empty] | VV | 0
200 | 732890801R00 | Vnitrostaveništní přemístění demontovaných hmot strojoven z objektu výšky do 6 m | t | 3.83 |  | 0 |  | 0 |  | 0 | 21 | 0 | 0 | 0 | 0 | 0 | 800-731 | RTS 23/ I | Indiv | 4.043 | 15.48 |  | Práce | Běžná |  |  |  | POL1_0
|  | vodorovně 100 m | [25 empty] | SPI
|  | 2,00000 |  | 2 | [23 empty] | VV | 0
|  | 0,31000 |  | 0.31 | [23 empty] | VV | 0
|  | 0,30000 |  | 0.3 | [23 empty] | VV | 0
|  | 0,31000 |  | 0.31 | [23 empty] | VV | 0
|  | 0,30000 |  | 0.3 | [23 empty] | VV | 0
|  | 0,31000 |  | 0.31 | [23 empty] | VV | 0
|  | 0,30000 |  | 0.3 | [23 empty] | VV | 0
201 | 998732101R00 | Přesun hmot pro strojovny v objektech výšky do 6 m | t | 39.17 |  | 0 |  | 0 |  | 0 | 21 | 0 | 0 | 0 | 0 | 0 | 800-731 | RTS 23/ I | Indiv | 4.043 | 158.36 |  | Práce | Běžná |  |  |  | POL1_0
|  | 1,44000 |  | 1.44 | [23 empty] | VV | 0
|  | 7,87000 |  | 7.87 | [23 empty] | VV | 0
|  | 0,80000 |  | 0.8 | [23 empty] | VV | 0
|  | 7,60000 |  | 7.6 | [23 empty] | VV | 0
|  | 2,50000 |  | 2.5 | [23 empty] | VV | 0
|  | 14,36000 |  | 14.36 | [23 empty] | VV | 0
|  | 2,00000 |  | 2 | [23 empty] | VV | 0
|  | 0,50000 |  | 0.5 | [23 empty] | VV | 0
|  | 0,50000 |  | 0.5 | [23 empty] | VV | 0
|  | 0,50000 |  | 0.5 | [23 empty] | VV | 0
|  | 1,10000 |  | 1.1 | [23 empty] | VV | 0
202 | 998732194R00 | Přesun hmot pro strojovny příplatek k ceně za zvětšený přesun přes vymezenou největší dopravní vzdálenost do 1000 m | t | 29.83 |  | 0 |  | 0 |  | 0 | 21 | 0 | 0 | 0 | 0 | 0 | 800-731 | RTS 23/ I | Indiv | 0.489 | 14.59 |  | Práce | Běžná |  |  |  | POL1_0
|  | 7,87000 |  | 7.87 | [23 empty] | VV | 0
|  | 7,60000 |  | 7.6 | [23 empty] | VV | 0
|  | 14,36000 |  | 14.36 | [23 empty] | VV | 0
203 | 998732199R00 | Přesun hmot pro strojovny příplatek k ceně za zvětšený přesun přes vymezenou největší dopravní vzdálenost za každých dalších i započatých 1000 m přes 1000 m | t | 246.41 |  | 0 |  | 0 |  | 0 | 21 | 0 | 0 | 0 | 0 | 0 | 800-731 | RTS 23/ I | Indiv | 0 | 0 |  | Práce | Běžná |  |  |  | POL1_0
|  | 7,87*15 |  | 118.05 | [23 empty] | VV | 0
|  | 7,6*15 |  | 114 | [23 empty] | VV | 0
|  | 14,36000 |  | 14.36 | [23 empty] | VV | 0
204 | 484-Upravna-DOP | Úpravna vody - stávající pro sytémy ÚT, kontrola stavu, doplnění regeneračních tablet | hod | 1.5 |  | 0 |  | 0 |  | 0 | 21 | 0 | 0 | 0 | 0 | 0 |  | Vlastní | Indiv | 0 | 0 |  | Práce | Běžná |  |  |  | POL1_0
|  | Tabletová sůl - 3 pytle | [25 empty] | POP
|  | 0,50000 |  | 0.5 | [23 empty] | VV | 0
|  | 1,00000 |  | 1 | [23 empty] | VV | 0
|  | 0,00000 | [25 empty] | VV | 0
205 | 42610657R1 | Čerpadlo pro výměníkové stanice PN10 DN100, Q=51,7m3/h - H=13m, 50 Hz - 3x 400V - 4000 W | kus | 1 |  | 0 |  | 0 |  | 0 | 21 | 0 | 0.0176 | 0.02 | 0 | 0 |  | Vlastní | Indiv | 0 | 0 |  | R-položka | Běžná |  |  |  | POL12_0
206 | 42610657R2 | Čerpadlo cirkulační, přírubové PN10,DN40, nerezové, Q=6,3m3/h, P=200kPa, 1x230V, 1300W, s FM | kus | 2 |  | 0 |  | 0 |  | 0 | 21 | 0 | 0.0176 | 0.04 | 0 | 0 |  | Vlastní | Indiv | 0 | 0 |  | R-položka | Běžná |  |  |  | POL12_0
|  | nerezové, Q=6,3m3/h, P=200kPa, 1x230V, 1300W, s integrovaným řízením otáček | [25 empty] | POP
207 | 42610657R2 | Čerpadlo cirkulační, přírubové PN10,DN40, nerez.,Q=8m3/h, P=340kPa; 3x400V, 3000W, | kus | 2 |  | 0 |  | 0 |  | 0 | 21 | 0 | 0.0176 | 0.04 | 0 | 0 |  | Vlastní | Indiv | 0 | 0 |  | R-položka | Běžná |  |  |  | POL12_0
|  | přírubové nerezové, Q=12,9m3/h, P=150kPa; 1x230V, 1100W, s integrovanou regulací otáček | [25 empty] | POP
|  | PN10 DN40 | [25 empty] | POP
208 | 42610657R3 | Čerpadlo nabíjení TV, přírubové PN10,DN40, nerezové, Q=7,7m3/h, H=24kPa, 1x230V, 200W, s FM | kus | 1 |  | 0 |  | 0 |  | 0 | 21 | 0 | 0.0176 | 0.02 | 0 | 0 |  | Vlastní | Indiv | 0 | 0 |  | R-položka | Běžná |  |  |  | POL12_0
|  | nerezové, Q=7,7m3/h, H=24kPa, 1x230V, 200W, s integrovanou regulací otáček | [25 empty] | POP
209 | 42610657R1 | Čerpadlo pro výměníkové stanice PN10 DN100, Q=73,2m3/h - P=120kPa, 50 Hz - 3x 400V - 4000 W | kus | 3 |  | 0 |  | 0 |  | 0 | 21 | 0 | 0.0176 | 0.05 | 0 | 0 |  | Vlastní | Indiv | 0 | 0 |  | Specifikace | Běžná |  |  |  | POL3_0
|  | 2,00000 |  | 2 | [23 empty] | VV | 0
|  | 1,00000 |  | 1 | [23 empty] | VV | 0
210 | 42610657R2 | Čerpadlo cirkulační, přírubové PN10,DN40, nerez.,Q=12,9m3/h, P=150kPa; 1x230V, 1100W, | kus | 1 |  | 0 |  | 0 |  | 0 | 21 | 0 | 0.0176 | 0.02 | 0 | 0 |  | Vlastní | Indiv | 0 | 0 |  | Specifikace | Běžná |  |  |  | POL3_0
|  | přírubové nerezové, Q=12,9m3/h, P=150kPa; 1x230V, 1100W, s integrovanou regulací otáček | [25 empty] | POP
|  | PN10 DN40 | [25 empty] | POP
211 | 42610657R3 | Čerpadlo nabíjení TV, přírubové PN10,DN40, nerezové, Q=13,4m3/h, P=35kPa; 1x230V, 370W | kus | 2 |  | 0 |  | 0 |  | 0 | 21 | 0 | 0.0176 | 0.04 | 0 | 0 |  | Vlastní | Indiv | 0 | 0 |  | Specifikace | Běžná |  |  |  | POL3_0
|  | nerezové, Q=13,4m3/h, P=35kPa; 1x230V, 370W, s integrovanou regulací otáček | [25 empty] | POP
|  | 1,00000 |  | 1 | [23 empty] | VV | 0
|  | 1,00000 |  | 1 | [23 empty] | VV | 0
212 | 43632460R | sůl tabletovaná regeneračníl, vhodná pro všechny typy změkčovačů, čištěna pomocí opakované krystalizace | kus | 6 |  | 0 |  | 0 |  | 0 | 21 | 0 | 0.025 | 0.15 | 0 | 0 | SPCM | RTS 23/ I | RTS 23/ I | 0 | 0 |  | Specifikace | Běžná |  |  |  | POL3_0
|  | 3,00000 |  | 3 | [23 empty] | VV | 0
|  | 3,00000 |  | 3 | [23 empty] | VV | 0
|  | 0,00000 | [25 empty] | VV | 0
213 | 43632470R | dávkovací čerpadlo digitální - speciální zařízení na úpravu vody, proporcionální dávkování pouze s impulsními vodoměry; hlava čerpadla PVDF, o-kroužky FPM; průtok 4 l/hod; součástí dodávky je sací koš, vstřik. tryska 1/2" a prop. hadičky 6x4 mm; přípojení standardní zásuvka 230 V | kus | 2 |  | 0 |  | 0 |  | 0 | 21 | 0 | 0.003 | 0.01 | 0 | 0 | SPCM | RTS 23/ I | RTS 23/ I | 0 | 0 |  | Specifikace | Běžná |  |  |  | POL3_0
|  | Dávkovací komplet pro úpravu vody ohřevu TV | [25 empty] | POP
|  | 1,00000 |  | 1 | [23 empty] | VV | 0
|  | 1,00000 |  | 1 | [23 empty] | VV | 0
|  | 0,00000 | [25 empty] | VV | 0
214 | 48433128R1 | Zásobník TV nerezový 4 m3 / DN80 / DN65, PN10 | kus | 0 |  | 0 |  | 0 |  | 0 | 21 | 0 | 0.93 | 0 | 0 | 0 |  | Vlastní | Indiv | 0 | 0 |  | Specifikace | Běžná |  |  |  | POL3_0
|  | V=4000L, mat. AISI 316, vč. připojovacích hrdel, tepelné izolace, ochranné anody | [25 empty] | POP
|  | 0,00000 | [25 empty] | VV | 0
|  | 0,00000 | [25 empty] | VV | 0
215 | 48466212R | nádrž tlaková expanzní membránová; pro topné a chladící soustavy; objem 400 l; d nádrže 740 mm; uložení: stojatý; max. přetlak do 6 bar; přetlak plynu 1,5 bar; prac. látka plyn; membrána pevná; prac. teplota do 70 °C; připojení R 1"; barva bílá, červená, šedá | kus | 1 |  | 0 |  | 0 |  | 0 | 21 | 0 | 0.052 | 0.05 | 0 | 0 | SPCM | RTS 23/ I | RTS 23/ I | 0 | 0 |  | Specifikace | Běžná |  |  |  | POL3_0
|  | 1,00000 |  | 1 | [23 empty] | VV | 0
|  | 0,00000 | [25 empty] | VV | 0
216 | 48466213R | nádrž tlaková expanzní membránová; pro topné a chladící soustavy; objem 500 l; d nádrže 740 mm; uložení: stojatý; max. přetlak do 6 bar; přetlak plynu 1,5 bar; prac. látka plyn; membrána pevná; prac. teplota do 70 °C; připojení R 1"; barva bílá, červená, šedá | kus | 3 |  | 0 |  | 0 |  | 0 | 21 | 0 | 0.06 | 0.18 | 0 | 0 | SPCM | RTS 23/ I | RTS 23/ I | 0 | 0 |  | Specifikace | Běžná |  |  |  | POL3_0
|  | 1,00000 |  | 1 | [23 empty] | VV | 0
|  | 1,00000 |  | 1 | [23 empty] | VV | 0
|  | 1,00000 |  | 1 | [23 empty] | VV | 0
217 | 48466214R | nádrž tlaková expanzní membránová; pro topné a chladící soustavy; objem 600 l; d nádrže 740 mm; uložení: stojatý; max. přetlak do 6 bar; přetlak plynu 1,5 bar; prac. látka plyn; membrána pevná; prac. teplota do 70 °C; připojení R 1"; barva bílá, červená, šedá | kus | 0 |  | 0 |  | 0 |  | 0 | 21 | 0 | 0.071 | 0 | 0 | 0 | SPCM | RTS 23/ I | RTS 23/ I | 0 | 0 |  | Specifikace | Běžná |  |  |  | POL3_0
218 | 48466215R | nádrž tlaková expanzní membránová; pro topné a chladící soustavy; objem 800 l; d nádrže 740 mm; uložení: stojatý; max. přetlak do 6 bar; přetlak plynu 1,5 bar; prac. látka plyn; membrána pevná; prac. teplota do 70 °C; připojení R 1"; barva bílá, červená, šedá | kus | 0 |  | 0 |  | 0 |  | 0 | 21 | 0 | 0.103 | 0 | 0 | 0 | SPCM | RTS 23/ I | RTS 23/ I | 0 | 0 |  | Specifikace | Běžná |  |  |  | POL3_0
|  | 0,00000 | [25 empty] | VV | 0
|  | 0,00000 | [25 empty] | VV | 0
219 | 732V-TV-400N | Deskový výměník celonorezový TV, 400kW, vč. tepelné izololace | ks | 1 |  | 0 |  | 0 |  | 0 | 21 | 0 | 0 | 0 | 0 | 0 |  | Vlastní | Indiv | 0 | 0 |  | Specifikace | Běžná |  |  |  | POL3_0
|  | celonerezový, letovaný nerezem, 400kW, | [25 empty] | POP
|  | vč. tepelné izolace a nosné konstrukce | [25 empty] | POP
|  | PN25/PN25, DN50/DN50 | [25 empty] | POP
|  | 75/35°C, 10/55°C | [25 empty] | POP
220 | 732V-TV-500N | Deskový výměník celonorezový TV, 500kW, vč. tepelné izololace | ks | 1 |  | 0 |  | 0 |  | 0 | 21 | 0 | 0 | 0 | 0 | 0 |  | Vlastní | Indiv | 0 | 0 |  | Specifikace | Běžná |  |  |  | POL3_0
|  | celonerezový, letovaný nerezem, 500kW, | [25 empty] | POP
|  | vč. tepelné izolace a nosné konstrukce | [25 empty] | POP
|  | PN25/PN25, DN50/DN50 | [25 empty] | POP
|  | 75/35°C, 10/55°C | [25 empty] | POP
|  | 1,00000 |  | 1 | [23 empty] | VV | 0
|  | 0,00000 | [25 empty] | VV | 0
221 | 732V-TV-700N | Deskový výměník celonorezový TV, 700kW, vč. tepelné izolace | ks | 1 |  | 0 |  | 0 |  | 0 | 21 | 0 | 0 | 0 | 0 | 0 |  | Vlastní | Indiv | 0 | 0 |  | Specifikace | Běžná |  |  |  | POL3_0
|  | celonerezový, letovaný nerezem, 700kW, | [25 empty] | POP
|  | vč. tepelné izolace a nosné konstrukce | [25 empty] | POP
|  | PN25/PN25, DN50/DN50 | [25 empty] | POP
|  | 75/35°C, 10/55°C | [25 empty] | POP
222 | 732V-UT-400 | Deskový výměník letovaný, ÚT, 400kW, vč. tepelné izololace | ks | 3 |  | 0 |  | 0 |  | 0 | 21 | 0 | 0 | 0 | 0 | 0 |  | Vlastní | Indiv | 0 | 0 |  | Specifikace | Běžná |  |  |  | POL3_0
|  | Výměník tepla deskový | [25 empty] | POP
|  | letovaný, 400kW, | [25 empty] | POP
|  | vč. tepelné izolace a nosné konstrukce PN25 / PN25 | [25 empty] | POP
|  | DN80 / DN80 | [25 empty] | POP
|  | 120/60°C, 75/55°C | [25 empty] | POP
223 | 732V-UT-470 | Deskový výměník letovaný, ÚT, 470kW, vč. tepelné izololace | ks | 3 |  | 0 |  | 0 |  | 0 | 21 | 0 | 0 | 0 | 0 | 0 |  | Vlastní | Indiv | 0 | 0 |  | Specifikace | Běžná |  |  |  | POL3_0
|  | Výměník tepla deskový | [25 empty] | POP
|  | letovaný, 570kW, | [25 empty] | POP
|  | vč. tepelné izolace a nosné konstrukce PN25 / PN25 | [25 empty] | POP
|  | DN80 / DN80 | [25 empty] | POP
|  | 120/60°C, 75/55°C | [25 empty] | POP
|  | 3,00000 |  | 3 | [23 empty] | VV | 0
|  | 0,00000 | [25 empty] | VV | 0
224 | 732V-UT-570 | Deskový výměník letovaný, ÚT, 570KW, vč. tepelné izol. | ks | 3 |  | 0 |  | 0 |  | 0 | 21 | 0 | 0 | 0 | 0 | 0 |  | Vlastní | Indiv | 0 | 0 |  | Specifikace | Běžná |  |  |  | POL3_0
|  | Výměník tepla deskový | [25 empty] | POP
|  | letovaný, 570kW, | [25 empty] | POP
|  | vč. tepelné izolace a nosné konstrukce PN25 / PN25 | [25 empty] | POP
|  | DN80 / DN80 | [25 empty] | POP
|  | 120/60°C, 75/55°C | [25 empty] | POP
225 | AKU1500 | Nerezové akumulační nádrže PN10, 1500l, ASI 316L, vč.izolace | kpl | 1 |  | 0 |  | 0 |  | 0 | 21 | 0 | 0 | 0 | 0 | 0 |  | Vlastní | Indiv | 0 | 0 |  | Specifikace | Běžná |  |  |  | POL3_0
|  | V=1500L, mat. AISI 316, vč. připojovacích hrdel, tepelné izolace, ochranné anody | [25 empty] | POP
226 | AKU2000 | Nerezové akumulační nádrže PN10, 2000l, ASI 316L, vč.izolace | kpl | 1 |  | 0 |  | 0 |  | 0 | 21 | 0 | 0 | 0 | 0 | 0 |  | Vlastní | Indiv | 0 | 0 |  | Specifikace | Běžná |  |  |  | POL3_0
|  | V=2000L, mat. AISI 316, vč. připojovacích hrdel, tepelné izolace, ochranné anody | [25 empty] | POP
|  | 1,00000 |  | 1 | [23 empty] | VV | 0
|  | 0,00000 | [25 empty] | VV | 0
227 | AKU4000 | Nerezové akumulační nádrže PN10, 4000l, ASI 316L, vč.izolace | kpl | 1 |  | 0 |  | 0 |  | 0 | 21 | 0 | 0 | 0 | 0 | 0 |  | Vlastní | Indiv | 0 | 0 |  | Specifikace | Běžná |  |  |  | POL3_0
|  | V=4000L, mat. AISI 316, vč. připojovacích hrdel, tepelné izolace, ochranné anody | [25 empty] | POP
228 | EN-SYS-VS3 | Expanzní automat čerpadlový, udržování tlaku, odplyňování a doplňování | kpl | 2 |  | 0 |  | 0 |  | 0 | 21 | 0 | 0 | 0 | 0 | 0 |  | Vlastní | Indiv | 0 | 0 |  | Specifikace | Běžná |  |  |  | POL3_0
|  | udržování tlaku, odplyňování a doplňování, s1700kW, max Po=0,65MPa, 1x 230V, 1,1kW | [25 empty] | POP
|  | Základní expanzní nádoba pro expanzní automat, s vyměnitelným vakem, vč připojovací sady | [25 empty] | POP
|  | 1.5 m3 / DN25 | [25 empty] | POP
|  | 1,00000 |  | 1 | [23 empty] | VV | 0
|  | 1,00000 |  | 1 | [23 empty] | VV | 0
229 | KPS340 | KPS - 340kW | kpl | 1 |  | 0 |  | 0 |  | 0 | 21 | 0 | 0 | 0 | 0 | 0 |  | Vlastní | Indiv | 0 | 0 |  | Specifikace | Běžná |  |  |  | POL3_0
|  | Primár Sekundár ÚT1 Sekundár TV1 | [25 empty] | POP
|  | Výkon P: 340 (100) kW 240 kW 100 (100) kW | [25 empty] | POP
|  | Teplotní program TC: 130/48,1 (80/32,2) °C 75/55 °C 55/10 °C | [25 empty] | POP
|  | Výpočtová teplota TS: 130 °C 75 °C 55 °C | [25 empty] | POP
|  | Výpočtový tlak PS: 1500 kPa 500 kPa 900 kPa | [25 empty] | POP
|  | Jmenovitý tlak PN: PN16 PN6 PN10 | [25 empty] | POP
|  | Dynamický tlak: 100 kPa | [25 empty] | POP
|  | 1.1 1 Kulový kohout přivařovací | [25 empty] | POP
|  | 1.2-1 2 Manometr 100 mm | [25 empty] | POP
|  | 1.2-2 2 Manometrový ventil | [25 empty] | POP
|  | 1.2-3 2 Kondenzační smyčka zahnutá | [25 empty] | POP
|  | 1.3 1 Teploměr bimetalový | [25 empty] | POP
|  | 1.4 1 Filtr přivařovací | [25 empty] | POP
|  | 11.1 1 Zpětný ventil mezipřírubový | [25 empty] | POP
|  | 11.3 1 Teploměr bimetalový | [25 empty] | POP
|  | 11.4 1 Měřič tepla ultrazvukový s M-BUS | [25 empty] | POP
|  | 11.5 1 Kulový kohout přivařovací | [25 empty] | POP
|  | Společný sekundární okruh ÚT1 | [25 empty] | POP
|  | 2.1-1 1 Regulační ventil 2V | [25 empty] | POP
|  | 2.1-2 1 Pohon 24V | [25 empty] | POP
|  | 2.8 1 Kulový kohout přivařovací, vypouštěcí | [25 empty] | POP
|  | 3-1 1 Výměník tepla deskový | [25 empty] | POP
|  | 3-2 1 Izolace deskového výměníku | [25 empty] | POP
|  | 3.1a-1 1 Čidlo teploty ponorné NTC 10kOhm | [25 empty] | POP
|  | 3.1a-2 1 Jímka pro teplotní čidlo | [25 empty] | POP
|  | 3.1b 1 Termostat příložný | [25 empty] | POP
|  | 3.1d-1 1 Snímač tlaku | [25 empty] | POP
|  | 3.1d-2 1 Kulový kohout závitový s vypouštěním | [25 empty] | POP
|  | 3.1d-3 1 Ohyb DN15 | [25 empty] | POP
|  | 3.3 1 Pojistný ventil závitový | [25 empty] | POP
|  | 3.6-1 1 Manometr 100 mm | [25 empty] | POP
|  | 3.6-2 1 Kulový kohout závitový s vypouštěním | [25 empty] | POP
|  | 3.6-3 1 Ohyb DN15 | [25 empty] | POP
|  | 3.7 1 Teploměr bimetalový | [25 empty] | POP
|  | 3.8 1 Kulový kohout vyp/nap | [25 empty] | POP
|  | 3.9b 1 Kulový kohout závitový s vypouštěním | [25 empty] | POP
|  | Doplňovací a expanzní systém ÚT1 | [25 empty] | POP
|  | 5.2a 1 Kulový kohout závitový | [25 empty] | POP
|  | 5.2b 1 Filtr závitový | [25 empty] | POP
|  | 5.2c 1 Kulový kohout vyp/nap | [25 empty] | POP
|  | 5.2d 1 Solenoidový ventil s cívkou | [25 empty] | POP
|  | 5.2g 1 Vodoměr lopatkový, s impulsním výstupem | [25 empty] | POP
|  | 5.2h 1 Zpětný ventil zavitový EUROPA | [25 empty] | POP
|  | 5.4 1 Expanzní nádoba 250 L | [25 empty] | POP
|  | 5.5 1 Úpravna vody AZF K4M KOMPLET | [25 empty] | POP
|  | Sekundární okruh: ÚT 240 kW | [25 empty] | POP
|  | 4.4 1 Čerpadlo | [25 empty] | POP
|  | 4.5 1 Filtr přírubový PN16 | [25 empty] | POP
|  | 4.6-1 1 Manometr 100 mm | [25 empty] | POP
|  | 4.6-2 1 Kulový kohout závitový s vypouštěním | [25 empty] | POP
|  | 4.6-3 1 Ohyb DN15 | [25 empty] | POP
|  | 4.7 1 Teploměr bimetalový | [25 empty] | POP
|  | 4.10a 2 Uzavírací klapka mezipřírubová | [25 empty] | POP
|  | Společný sekundární okruh TV1 | [25 empty] | POP
|  | 6.1-1 1 Regulační ventil 2V | [25 empty] | POP
|  | 6.1-2 1 Pohon 24V | [25 empty] | POP
|  | 6.8 1 Kulový kohout přivařovací, vypouštěcí | [25 empty] | POP
|  | 7-1 1 Výměník tepla deskový | [25 empty] | POP
|  | 7-2 1 Izolace deskového výměníku | [25 empty] | POP
|  | 7.1a 1 Čidlo teploty ponorné rychlé NTC 10kOhm | [25 empty] | POP
|  | 7.1b 1 Termostat příložný | [25 empty] | POP
|  | 7.3 1 Pojistný ventil závitový | [25 empty] | POP
|  | 7.6-1 1 Manometr 100 mm | [25 empty] | POP
|  | 7.6-2 1 Kulový kohout závitový s vypouštěním | [25 empty] | POP
|  | 7.6-3 1 Návarek nerezový 1.4571 | [25 empty] | POP
|  | 7.7 1 Teploměr bimetalový | [25 empty] | POP
|  | 7.8 1 Kulový kohout vyp/nap | [25 empty] | POP
|  | Sekundární okruh TV1 | [25 empty] | POP
|  | 8.1 1 Kulový kohout závitový | [25 empty] | POP
|  | 8.3-1 1 Čidlo teploty ponorné NTC 10kOhm | [25 empty] | POP
|  | 8.3-2 1 Jímka pro teplotní čidlo SS | [25 empty] | POP
|  | 8.4 1 Kulový kohout závitový | [25 empty] | POP
|  | 8.5 1 Čerpadlo 1x230V | [25 empty] | POP
|  | 8.6 1 Zpětný ventil zavitový | [25 empty] | POP
|  | 9.1 1 Kulový kohout závitový s vypouštěním | [25 empty] | POP
|  | 9.2 1 Filtr závitový | [25 empty] | POP
|  | 9.3 1 Vodoměr lopatkový, s impulsním výstupem | [25 empty] | POP
|  | 9.4 1 Zpětný ventil zavitový | [25 empty] | POP
|  | 9.6-1 1 Manometr 100 mm | [25 empty] | POP
|  | 9.6-2 1 Kulový kohout závitový s vypouštěním | [25 empty] | POP
|  | 9.6-3 1 Návarek nerezový 1.4571 | [25 empty] | POP
|  | 9.8 1 Pojistný ventil závitový 1/2''x3/4''KB;9bar | [25 empty] | POP
|  | 10.1 1 Kulový kohout závitový | [25 empty] | POP
|  | 10.2 1 Filtr závitový | [25 empty] | POP
|  | 10.3 1 Čerpadlo | [25 empty] | POP
|  | 10.4 1 Zpětný ventil zavitový | [25 empty] | POP
|  | 12 1 Akumulační zásobník nerezový, s izolací 200 L | [25 empty] | POP
|  | Řídící systém | [25 empty] | POP
|  | 13.1 1 Regulátor | [25 empty] | POP
|  | 13.2 1 Svorky | [25 empty] | POP
|  | 13.4 1 Čidlo teploty venkovní | [25 empty] | POP
|  | 13.5 1 Termostat prostorový | [25 empty] | POP
|  | 13.6 1 Hlídač hladiny 230AC IP20 | [25 empty] | POP
|  | 13.11 1 Control box | [25 empty] | POP
|  | 13.12 1 Oživení a zaškolení obsluhy | [25 empty] | POP
230 | KPSDOPR | Kompaktní předávací stanice , Doprava na stavbu | kpl | 5 |  | 0 |  | 0 |  | 0 | 21 | 0 | 0 | 0 | 0 | 0 |  | Vlastní | Indiv | 0 | 0 |  | Specifikace | Běžná |  |  |  | POL3_0
|  | 1,00000 |  | 1 | [23 empty] | VV | 0
|  | 1,00000 |  | 1 | [23 empty] | VV | 0
|  | 1,00000 |  | 1 | [23 empty] | VV | 0
|  | 1,00000 |  | 1 | [23 empty] | VV | 0
|  | 1,00000 |  | 1 | [23 empty] | VV | 0
231 | KPSOZI | Kompaktní předávací stanice , Oživení a zaškolení obsluhy | kpl | 5 |  | 0 |  | 0 |  | 0 | 21 | 0 | 0 | 0 | 0 | 0 |  | Vlastní | Indiv | 0 | 0 |  | Specifikace | Běžná |  |  |  | POL3_0
|  | 1,00000 |  | 1 | [23 empty] | VV | 0
|  | 1,00000 |  | 1 | [23 empty] | VV | 0
|  | 1,00000 |  | 1 | [23 empty] | VV | 0
|  | 1,00000 |  | 1 | [23 empty] | VV | 0
|  | 1,00000 |  | 1 | [23 empty] | VV | 0
232 | KPSUT20 | Kompaktní předávací stanice 130/70°C, ÚT 20kW | kpl | 3 |  | 0 |  | 0 |  | 0 | 21 | 0 | 0 | 0 | 0 | 0 |  | Vlastní | Indiv | 0 | 0 |  | Specifikace | Běžná |  |  |  | POL3_0
|  | Primár Sekundár ÚT1 | [25 empty] | POP
|  | Výkon P: 20 kW 20 kW | [25 empty] | POP
|  | Teplotní program TC: 130/56,6 °C 75/55 °C | [25 empty] | POP
|  | Výpočtová teplota TS: 130 °C 75 °C | [25 empty] | POP
|  | Výpočtový tlak PS: 1500 kPa 300 kPa | [25 empty] | POP
|  | Jmenovitý tlak PN: PN16 PN6 | [25 empty] | POP
|  | Dynamický tlak: 100 kPa | [25 empty] | POP
|  | Primární okruh | [25 empty] | POP
|  | 1.1 1 Kulový kohout přivařovací | [25 empty] | POP
|  | 1.2-1 2 Manometr 100 mm | [25 empty] | POP
|  | 1.2-2 2 Manometrový ventil | [25 empty] | POP
|  | 1.2-3 2 Kondenzační smyčka zahnutá | [25 empty] | POP
|  | 1.3 1 Teploměr bimetalový | [25 empty] | POP
|  | 1.4 1 Filtr přivařovací | [25 empty] | POP
|  | 11.1 1 Zpětný ventil mezipřírubový | [25 empty] | POP
|  | 11.3 1 Teploměr bimetalový | [25 empty] | POP
|  | 11.4 1 Měřič tepla ultrazvukový s M-BUS Q1,5 | [25 empty] | POP
|  | 11.5 1 Kulový kohout přivařovací | [25 empty] | POP
|  | Společný sekundární okruh ÚT1 | [25 empty] | POP
|  | 2.1-1 1 Regulační ventil 2V | [25 empty] | POP
|  | 2.1-2 1 Pohon 24V | [25 empty] | POP
|  | 2.8 1 Kulový kohout přivařovací, vypouštěcí | [25 empty] | POP
|  | 3-1 1 Výměník tepla deskový 20kW | [25 empty] | POP
|  | 3-2 1 Izolace deskového výměníku | [25 empty] | POP
|  | 3.1a-1 1 Čidlo teploty ponorné NTC 10kOhm | [25 empty] | POP
|  | 3.1a-2 1 Jímka pro teplotní čidlo | [25 empty] | POP
|  | 3.1b 1 Termostat příložný | [25 empty] | POP
|  | 3.1d-1 1 Snímač tlaku | [25 empty] | POP
|  | 3.1d-2 1 Kulový kohout závitový s vypouštěním | [25 empty] | POP
|  | 3.1d-3 1 Ohyb DN15 | [25 empty] | POP
|  | 3.3 1 Pojistný ventil závitový | [25 empty] | POP
|  | 3.6-1 1 Manometr 100 mm | [25 empty] | POP
|  | 3.6-2 1 Kulový kohout závitový s vypouštěním | [25 empty] | POP
|  | 3.6-3 1 Ohyb DN15 | [25 empty] | POP
|  | 3.7 1 Teploměr bimetalový | [25 empty] | POP
|  | 3.8 1 Kulový kohout vyp/nap | [25 empty] | POP
|  | 3.9b 1 Kulový kohout závitový s vypouštěním | [25 empty] | POP
|  | Doplňovací a expanzní systém ÚT1 | [25 empty] | POP
|  | 5.2a 2 Kulový kohout přivařovací | [25 empty] | POP
|  | 5.2b 1 Filtr závitový nerez | [25 empty] | POP
|  | 5.2c 1 Kulový kohout přivařovací, vypouštěcí | [25 empty] | POP
|  | 5.2d 1 Solenoidový ventil s cívkou | [25 empty] | POP
|  | 5.2g 1 Vodoměr lopatkový, s impulsním výstupem | [25 empty] | POP
|  | 5.2h 1 Zpětný ventil zavitový | [25 empty] | POP
|  | 5.4 1 Expanzní nádoba 20l | [25 empty] | POP
|  | Sekundární okruh: Sekundární okruh 1 | [25 empty] | POP
|  | 4.4 1 Čerpadlo 1x230V | [25 empty] | POP
|  | 4.5 1 Filtr závitový | [25 empty] | POP
|  | 4.6-1 1 Manometr 100 mm | [25 empty] | POP
|  | 4.6-2 1 Kulový kohout závitový s vypouštěním | [25 empty] | POP
|  | 4.6-3 1 Ohyb DN15 | [25 empty] | POP
|  | 4.7 1 Teploměr bimetalový | [25 empty] | POP
|  | 4.10a 2 Kulový kohout závitový | [25 empty] | POP
|  | Řídící systém | [25 empty] | POP
|  | 13.1 1 Regulátor | [25 empty] | POP
|  | 13.2 1 Svorky | [25 empty] | POP
|  | 13.4 1 Čidlo teploty venkovní | [25 empty] | POP
|  | 13.5 1 Termostat prostorový | [25 empty] | POP
|  | 13.6 1 Hlídač hladiny 230AC IP20 | [25 empty] | POP
|  | 13.10 1 Control box | [25 empty] | POP
|  | 13.11 1 Oživení a zaškolení obsluhy | [25 empty] | POP
233 | KPSUT250-TV150 | KPS+AKU+MaR - UT-250kW, TV150 | kpl | 1 |  | 0 |  | 0 |  | 0 | 21 | 0 | 0 | 0 | 0 | 0 |  | Vlastní | Indiv | 0 | 0 |  | Specifikace | Běžná |  |  |  | POL3_0
|  | Primár Sekundár ÚT1 Sekundár TV1 | [25 empty] | POP
|  | Výkon P: 400 (150) kW 250 kW 150 (150) kW | [25 empty] | POP
|  | Teplotní program TC: 130/45,6 (80/32,4) °C 75/55 °C 55/10 °C | [25 empty] | POP
|  | Výpočtová teplota TS: 130 °C 75 °C 55 °C | [25 empty] | POP
|  | Výpočtový tlak PS: 1500 kPa 500 kPa 900 kPa | [25 empty] | POP
|  | Jmenovitý tlak PN: PN16 PN6 PN10 | [25 empty] | POP
|  | Dynamický tlak: 100 kPa | [25 empty] | POP
|  | Primární okruh | [25 empty] | POP
|  | 1.1 1 Kulový kohout přivařovací | [25 empty] | POP
|  | 1.2-1 2 Manometr 100 mm | [25 empty] | POP
|  | 1.2-2 2 Manometrový ventil | [25 empty] | POP
|  | 1.2-3 2 Kondenzační smyčka zahnutá | [25 empty] | POP
|  | 1.3 1 Teploměr bimetalový | [25 empty] | POP
|  | 1.4 1 Filtr přivařovací | [25 empty] | POP
|  | 11.1 1 Zpětný ventil mezipřírubový | [25 empty] | POP
|  | 11.3 1 Teploměr bimetalový | [25 empty] | POP
|  | 11.4 1 Měřič tepla ultrazvukový s M-BUS | [25 empty] | POP
|  | 11.5 1 Kulový kohout přivařovací | [25 empty] | POP
|  | Společný sekundární okruh ÚT1 | [25 empty] | POP
|  | 2.1-1 1 Regulační ventil 2V | [25 empty] | POP
|  | 2.1-2 1 Pohon 24V | [25 empty] | POP
|  | 2.8 1 Kulový kohout přivařovací, vypouštěcí | [25 empty] | POP
|  | 3-1 1 Výměník tepla deskový | [25 empty] | POP
|  | 3-2 1 Izolace deskového výměníku | [25 empty] | POP
|  | 3.1a-1 1 Čidlo teploty ponorné NTC 10kOhm | [25 empty] | POP
|  | 3.1a-2 1 Jímka pro teplotní čidlo | [25 empty] | POP
|  | 3.1b 1 Termostat příložný | [25 empty] | POP
|  | 3.1d-1 1 Snímač tlaku | [25 empty] | POP
|  | 3.1d-2 1 Kulový kohout závitový s vypouštěním | [25 empty] | POP
|  | 3.1d-3 1 Ohyb DN15 | [25 empty] | POP
|  | 3.3 1 Pojistný ventil závitový | [25 empty] | POP
|  | 3.6-1 1 Manometr 100 mm | [25 empty] | POP
|  | 3.6-2 1 Kulový kohout závitový s vypouštěním | [25 empty] | POP
|  | 3.6-3 1 Ohyb DN15 | [25 empty] | POP
|  | 3.7 1 Teploměr bimetalový | [25 empty] | POP
|  | 3.8 1 Kulový kohout vyp/nap | [25 empty] | POP
|  | 3.9b 1 Kulový kohout závitový s vypouštěním | [25 empty] | POP
|  | Doplňovací a expanzní systém ÚT1 | [25 empty] | POP
|  | 5.2a 1 Kulový kohout závitový | [25 empty] | POP
|  | 5.2b 1 Filtr závitový | [25 empty] | POP
|  | 5.2c 1 Kulový kohout vyp/nap | [25 empty] | POP
|  | 5.2d 1 Solenoidový ventil s cívkou | [25 empty] | POP
|  | 5.2g 1 Vodoměr lopatkový, s impulsním výstupem | [25 empty] | POP
|  | 5.2h 1 Zpětný ventil zavitový | [25 empty] | POP
|  | 5.4 1 Expanzní nádoba 500l | [25 empty] | POP
|  | 5.5 1 Úpravna vody | [25 empty] | POP
|  | Sekundární okruh: ÚT | [25 empty] | POP
|  | 4.4 1 Čerpadlo 1x230V | [25 empty] | POP
|  | 4.5 1 Filtr přírubový PN16 | [25 empty] | POP
|  | 4.6-1 1 Manometr 100 mm | [25 empty] | POP
|  | 4.6-2 1 Kulový kohout závitový s vypouštěním | [25 empty] | POP
|  | 4.6-3 1 Ohyb DN15 | [25 empty] | POP
|  | 4.7 1 Teploměr bimetalový | [25 empty] | POP
|  | 4.10a 2 Uzavírací klapka mezipřírubová | [25 empty] | POP
|  | Společný sekundární okruh TV1 | [25 empty] | POP
|  | 6.1-1 1 Regulační ventil 2V | [25 empty] | POP
|  | 6.1-2 1 Pohon 24V | [25 empty] | POP
|  | 6.8 1 Kulový kohout přivařovací, vypouštěcí | [25 empty] | POP
|  | 7-1 1 Výměník tepla deskový 250kW | [25 empty] | POP
|  | 7-2 1 Izolace deskového výměníku | [25 empty] | POP
|  | 7.1a 1 Čidlo teploty ponorné rychlé NTC 10kOhm | [25 empty] | POP
|  | 7.1b 1 Termostat příložný | [25 empty] | POP
|  | 7.3 1 Pojistný ventil závitový | [25 empty] | POP
|  | 7.6-1 1 Manometr 100 mm | [25 empty] | POP
|  | 7.6-2 1 Kulový kohout závitový s vypouštěním | [25 empty] | POP
|  | 7.6-3 1 Návarek nerezový 1.4571 | [25 empty] | POP
|  | 7.7 1 Teploměr bimetalový | [25 empty] | POP
|  | 7.8 1 Kulový kohout vyp/nap | [25 empty] | POP
|  | Sekundární okruh TV1 | [25 empty] | POP
|  | 8.1 1 Kulový kohout závitový | [25 empty] | POP
|  | 8.3-1 1 Čidlo teploty ponorné NTC 10kOhm | [25 empty] | POP
|  | 8.3-2 1 Jímka pro teplotní čidlo SS | [25 empty] | POP
|  | 8.4 1 Kulový kohout závitový | [25 empty] | POP
|  | 8.5 1 Čerpadlo 1x230V | [25 empty] | POP
|  | 8.6 1 Zpětný ventil zavitový | [25 empty] | POP
|  | 9.1 1 Kulový kohout závitový s vypouštěním | [25 empty] | POP
|  | 9.2 1 Filtr závitový | [25 empty] | POP
|  | 9.3 1 Vodoměr suchoběžný, s impulsním výstupem | [25 empty] | POP
|  | 9.4 1 Zpětný ventil zavitový | [25 empty] | POP
|  | 9.6-1 1 Manometr 100 mm | [25 empty] | POP
|  | 9.6-2 1 Kulový kohout závitový s vypouštěním | [25 empty] | POP
|  | 9.6-3 1 Návarek nerezový 1.4571 | [25 empty] | POP
|  | 9.8 1 Pojistný ventil závitový | [25 empty] | POP
|  | 10.1 1 Kulový kohout závitový | [25 empty] | POP
|  | 10.2 1 Filtr závitový | [25 empty] | POP
|  | 10.3 1 Čerpadlo 1x230V | [25 empty] | POP
|  | 10.4 1 Zpětný ventil zavitový EUROPA | [25 empty] | POP
|  | 12 1 Akumulační zásobník nerezový, s izolací 500l | [25 empty] | POP
|  | Řídící systém | [25 empty] | POP
|  | 13.1 1 Regulátor | [25 empty] | POP
|  | 13.2 1 Svorky | [25 empty] | POP
|  | 13.4 1 Čidlo teploty venkovní | [25 empty] | POP
|  | 13.5 1 Termostat prostorový | [25 empty] | POP
|  | 13.6 1 Hlídač hladiny 230AC IP20 | [25 empty] | POP
|  | 13.11 1 Control box | [25 empty] | POP
|  | 13.12 1 Oživení a zaškolení obsluhy | [25 empty] | POP
234 | 732221809R00 | Demontáž výměníků tepla protiproudých s vložkami tvar U o výhřevné ploše do 1,6 m2 | kus | 3 |  | 0 |  | 0 |  | 0 | 21 | 0 | 0 | 0 | 0.301 | 0.9 | 800-731 | RTS 23/ I | Indiv | 4.222 | 12.67 |  | R-položka | Běžná |  |  |  | POL12_1
|  | 1,00000 |  | 1 | [23 empty] | VV | 0
|  | 1,00000 |  | 1 | [23 empty] | VV | 0
|  | 1,00000 |  | 1 | [23 empty] | VV | 0
235 | 732221809R00 | Demontáž výměníků tepla protiproudých s vložkami tvar U o výhřevné ploše do 1,6 m2 | kus | 2 |  | 0 |  | 0 |  | 0 | 21 | 0 | 0 | 0 | 0.301 | 0.6 | 800-731 | RTS 23/ I | RTS 23/ I | 4.222 | 8.44 |  | R-položka | Běžná |  |  |  | POL12_1
236 | 732239101R00 | Montáž předávacích stanic montáž bytové předávací stanice | kpl | 3 |  | 0 |  | 0 |  | 0 | 21 | 0 | 0 | 0 | 0 | 0 | 800-731 | RTS 23/ I | RTS 23/ I | 0.87 | 2.61 |  | R-položka | Běžná |  |  |  | POL12_1
|  | 1,00000 |  | 1 | [23 empty] | VV | 0
|  | 1,00000 |  | 1 | [23 empty] | VV | 0
|  | 1,00000 |  | 1 | [23 empty] | VV | 0
Díl: | 733 | Rozvod potrubí |  |  |  | 0 |  | 0 |  | 0 |  | 0 |  | 9.85 |  | 5.59 |  |  |  |  | 994.58 | [6 empty] | DIL
237 | 733121152R00 | Potrubí z trubek hladkých ocelových bezešvých tvářených za tepla nízkotlaké a středotlaké, D 28 mm, tloušťka stěny 2,6 mm | m | 182 |  | 0 |  | 0 |  | 0 | 21 | 0 | 0.00526 | 0.96 | 0 | 0 | 800-731 | RTS 23/ I | RTS 23/ I | 0.361 | 65.7 |  | Práce | Běžná |  |  |  | POL1_0
|  | 60,00000 |  | 60 | [23 empty] | VV | 0
|  | 1,00000 |  | 1 | [23 empty] | VV | 0
|  | 60,00000 |  | 60 | [23 empty] | VV | 0
|  | 60,00000 |  | 60 | [23 empty] | VV | 0
|  | 1,00000 |  | 1 | [23 empty] | VV | 0
238 | 733121154R00 | Potrubí z trubek hladkých ocelových bezešvých tvářených za tepla nízkotlaké a středotlaké, D 31,8 mm, tloušťka stěny 2,6 mm | m | 56 |  | 0 |  | 0 |  | 0 | 21 | 0 | 0.00556 | 0.31 | 0 | 0 | 800-731 | RTS 23/ I | RTS 23/ I | 0.382 | 21.39 |  | Práce | Běžná |  |  |  | POL1_0
|  | 18,00000 |  | 18 | [23 empty] | VV | 0
|  | 1,00000 |  | 1 | [23 empty] | VV | 0
|  | 18,00000 |  | 18 | [23 empty] | VV | 0
|  | 16,00000 |  | 16 | [23 empty] | VV | 0
|  | 3,00000 |  | 3 | [23 empty] | VV | 0
239 | 733121156R00 | Potrubí z trubek hladkých ocelových bezešvých tvářených za tepla nízkotlaké a středotlaké, D 48,3 mm, tloušťka stěny 2,6 mm | m | 34 |  | 0 |  | 0 |  | 0 | 21 | 0 | 0.00656 | 0.22 | 0 | 0 | 800-731 | RTS 23/ I | RTS 23/ I | 0.502 | 17.07 |  | Práce | Běžná |  |  |  | POL1_0
|  | 11,00000 |  | 11 | [23 empty] | VV | 0
|  | 12,00000 |  | 12 | [23 empty] | VV | 0
|  | 11,00000 |  | 11 | [23 empty] | VV | 0
240 | 733121210R00 | Potrubí z trubek hladkých ocelových bezešvých tvářených za tepla v kotelnách a strojovnách, D 22 mm, tloušťka stěny 2,6 mm | m | 32 |  | 0 |  | 0 |  | 0 | 21 | 0 | 0.00558 | 0.18 | 0 | 0 | 800-731 | RTS 23/ I | RTS 23/ I | 0.478 | 15.3 |  | Práce | Běžná |  |  |  | POL1_0
|  | 10,00000 |  | 10 | [23 empty] | VV | 0
|  | 12,00000 |  | 12 | [23 empty] | VV | 0
|  | 10,00000 |  | 10 | [23 empty] | VV | 0
241 | 733121212R00 | Potrubí z trubek hladkých ocelových bezešvých tvářených za tepla v kotelnách a strojovnách, D 28 mm, tloušťka stěny 2,6 mm | m | 15 |  | 0 |  | 0 |  | 0 | 21 | 0 | 0.00537 | 0.08 | 0 | 0 | 800-731 | RTS 23/ I | RTS 23/ I | 0.466 | 6.99 |  | Práce | Běžná |  |  |  | POL1_0
|  | 3,00000 |  | 3 | [23 empty] | VV | 0
|  | 6,00000 |  | 6 | [23 empty] | VV | 0
|  | 6,00000 |  | 6 | [23 empty] | VV | 0
242 | 733121215R00 | Potrubí z trubek hladkých ocelových bezešvých tvářených za tepla v kotelnách a strojovnách, D 38 mm, tloušťka stěny 2,6 mm | m | 24 |  | 0 |  | 0 |  | 0 | 21 | 0 | 0.00633 | 0.15 | 0 | 0 | 800-731 | RTS 23/ I | RTS 23/ I | 0.596 | 14.3 |  | Práce | Běžná |  |  |  | POL1_0
|  | 12,00000 |  | 12 | [23 empty] | VV | 0
|  | 6,00000 |  | 6 | [23 empty] | VV | 0
|  | 6,00000 |  | 6 | [23 empty] | VV | 0
243 | 733121216R00 | Potrubí z trubek hladkých ocelových bezešvých tvářených za tepla v kotelnách a strojovnách, D 48,3 mm, tloušťka stěny 2,6 mm | m | 28 |  | 0 |  | 0 |  | 0 | 21 | 0 | 0.00685 | 0.19 | 0 | 0 | 800-731 | RTS 23/ I | RTS 23/ I | 0.648 | 18.14 |  | Práce | Běžná |  |  |  | POL1_0
|  | 1,00000 |  | 1 | [23 empty] | VV | 0
|  | 20,00000 |  | 20 | [23 empty] | VV | 0
|  | 0,00000 | [25 empty] | VV | 0
|  | 1,00000 |  | 1 | [23 empty] | VV | 0
|  | 6,00000 |  | 6 | [23 empty] | VV | 0
244 | 733121218R00 | Potrubí z trubek hladkých ocelových bezešvých tvářených za tepla v kotelnách a strojovnách, D 60,3 mm, tloušťka stěny 2,9 mm | m | 60 |  | 0 |  | 0 |  | 0 | 21 | 0 | 0.0076 | 0.46 | 0 | 0 | 800-731 | RTS 23/ I | RTS 23/ I | 0.748 | 44.88 |  | Práce | Běžná |  |  |  | POL1_0
|  | 18,00000 |  | 18 | [23 empty] | VV | 0
|  | 0,00000 | [25 empty] | VV | 0
|  | 0,00000 | [25 empty] | VV | 0
|  | 4,00000 |  | 4 | [23 empty] | VV | 0
|  | 10,00000 |  | 10 | [23 empty] | VV | 0
|  | 10,00000 |  | 10 | [23 empty] | VV | 0
|  | 12,00000 |  | 12 | [23 empty] | VV | 0
|  | 6,00000 |  | 6 | [23 empty] | VV | 0
245 | 733121222R00 | Potrubí z trubek hladkých ocelových bezešvých tvářených za tepla v kotelnách a strojovnách, D 76,1 tloušťka stěny 3,2 mm | m | 122 |  | 0 |  | 0 |  | 0 | 21 | 0 | 0.00985 | 1.2 | 0 | 0 | 800-731 | RTS 23/ I | RTS 23/ I | 0.919 | 112.12 |  | Práce | Běžná |  |  |  | POL1_0
|  | 50,00000 |  | 50 | [23 empty] | VV | 0
|  | 36,00000 |  | 36 | [23 empty] | VV | 0
|  | 36,00000 |  | 36 | [23 empty] | VV | 0
246 | 733121225R00 | Potrubí z trubek hladkých ocelových bezešvých tvářených za tepla v kotelnách a strojovnách, D 88,9, tloušťka stěny 3,6 mm | m | 20 |  | 0 |  | 0 |  | 0 | 21 | 0 | 0.01362 | 0.27 | 0 | 0 | 800-731 | RTS 23/ I | RTS 23/ I | 1.04 | 20.8 |  | Práce | Běžná |  |  |  | POL1_0
|  | 1,00000 |  | 1 | [23 empty] | VV | 0
|  | 12,00000 |  | 12 | [23 empty] | VV | 0
|  | 0,00000 | [25 empty] | VV | 0
|  | 1,00000 |  | 1 | [23 empty] | VV | 0
|  | 6,00000 |  | 6 | [23 empty] | VV | 0
247 | 733121228R00 | Potrubí z trubek hladkých ocelových bezešvých tvářených za tepla v kotelnách a strojovnách, D 114,3, tloušťka stěny 4 mm | m | 156 |  | 0 |  | 0 |  | 0 | 21 | 0 | 0.01713 | 2.67 | 0 | 0 | 800-731 | RTS 23/ I | RTS 23/ I | 1.206 | 188.14 |  | Práce | Běžná |  |  |  | POL1_0
|  | 60,00000 |  | 60 | [23 empty] | VV | 0
|  | 42,00000 |  | 42 | [23 empty] | VV | 0
|  | 54,00000 |  | 54 | [23 empty] | VV | 0
248 | 733121235R00 | Potrubí z trubek hladkých ocelových bezešvých tvářených za tepla v kotelnách a strojovnách, D 160,3, tloušťka stěny 4,5 mm | m | 69 |  | 0 |  | 0 |  | 0 | 21 | 0 | 0.02386 | 1.65 | 0 | 0 | 800-731 | RTS 23/ I | RTS 23/ I | 1.612 | 111.23 |  | Práce | Běžná |  |  |  | POL1_0
|  | 30,00000 |  | 30 | [23 empty] | VV | 0
|  | 24,00000 |  | 24 | [23 empty] | VV | 0
|  | 15,00000 |  | 15 | [23 empty] | VV | 0
249 | 733123110R00 | Potrubí z trubek hladkých příplatek k ceně za zhotovení přípojky z trubek hladkých D 22, tloušťka stěny 2,6 mm | kus | 264 |  | 0 |  | 0 |  | 0 | 21 | 0 | 0 | 0 | 0 | 0 | 800-731 | RTS 23/ I | RTS 23/ I | 0.343 | 90.55 |  | Práce | Běžná |  |  |  | POL1_0
|  | 88,00000 |  | 88 | [23 empty] | VV | 0
|  | 88,00000 |  | 88 | [23 empty] | VV | 0
|  | 88,00000 |  | 88 | [23 empty] | VV | 0
250 | 733123114R00 | Potrubí z trubek hladkých příplatek k ceně za zhotovení přípojky z trubek hladkých D 31,8, tloušťka stěny 2,6 mm | kus | 188 |  | 0 |  | 0 |  | 0 | 21 | 0 | 0 | 0 | 0 | 0 | 800-731 | RTS 23/ I | RTS 23/ I | 0.437 | 82.16 |  | Práce | Běžná |  |  |  | POL1_0
|  | 63,00000 |  | 63 | [23 empty] | VV | 0
|  | 62,00000 |  | 62 | [23 empty] | VV | 0
|  | 63,00000 |  | 63 | [23 empty] | VV | 0
251 | 733123115R00 | Potrubí z trubek hladkých příplatek k ceně za zhotovení přípojky z trubek hladkých D 38, tloušťka stěny 2,6 mm | kus | 108 |  | 0 |  | 0 |  | 0 | 21 | 0 | 0 | 0 | 0 | 0 | 800-731 | RTS 23/ I | RTS 23/ I | 0.666 | 71.93 |  | Práce | Běžná |  |  |  | POL1_0
|  | 36,00000 |  | 36 | [23 empty] | VV | 0
|  | 36,00000 |  | 36 | [23 empty] | VV | 0
|  | 36,00000 |  | 36 | [23 empty] | VV | 0
252 | 733123116R00 | Potrubí z trubek hladkých příplatek k ceně za zhotovení přípojky z trubek hladkých D 48,3 tloušťka stěny 2,6 mm | kus | 3 |  | 0 |  | 0 |  | 0 | 21 | 0 | 0 | 0 | 0 | 0 | 800-731 | RTS 23/ I | RTS 23/ I | 0.79 | 2.37 |  | Práce | Běžná |  |  |  | POL1_0
|  | 3,00000 |  | 3 | [23 empty] | VV | 0
|  | 0,00000 | [25 empty] | VV | 0
253 | 733123117R00 | Potrubí z trubek hladkých příplatek k ceně za zhotovení přípojky z trubek hladkých D 48,3 tloušťka stěny 2,6 mm | kus | 6 |  | 0 |  | 0 |  | 0 | 21 | 0 | 0 | 0 | 0 | 0 | 800-731 | RTS 23/ I | RTS 23/ I | 0.957 | 5.74 |  | Práce | Běžná |  |  |  | POL1_0
|  | 3,00000 |  | 3 | [23 empty] | VV | 0
|  | 0,00000 | [25 empty] | VV | 0
|  | 3,00000 |  | 3 | [23 empty] | VV | 0
254 | 733123118R00 | Potrubí z trubek hladkých příplatek k ceně za zhotovení přípojky z trubek hladkých D 60,3 tloušťka stěny 2,9 mm | kus | 2 |  | 0 |  | 0 |  | 0 | 21 | 0 | 0 | 0 | 0 | 0 | 800-731 | RTS 23/ I | RTS 23/ I | 0.915 | 1.83 |  | Práce | Běžná |  |  |  | POL1_0
|  | 1,00000 |  | 1 | [23 empty] | VV | 0
|  | 0,00000 | [25 empty] | VV | 0
|  | 1,00000 |  | 1 | [23 empty] | VV | 0
255 | 733120819R00 | Demontáž potrubí z ocelových trubek hladkých přes 38 do D 60,3 | m | 39 |  | 0 |  | 0 |  | 0 | 21 | 0 | 5e-05 | 0 | 0.00473 | 0.18 | 800-731 | RTS 23/ I | Indiv | 0.125 | 4.88 |  | Práce | Běžná |  |  |  | POL1_0
|  | 15,00000 |  | 15 | [23 empty] | VV | 0
|  | 12,00000 |  | 12 | [23 empty] | VV | 0
|  | 12,00000 |  | 12 | [23 empty] | VV | 0
256 | 733120826R00 | Demontáž potrubí z ocelových trubek hladkých přes 60,3 do D 89 | m | 22 |  | 0 |  | 0 |  | 0 | 21 | 0 | 6e-05 | 0 | 0.00841 | 0.19 | 800-731 | RTS 23/ I | RTS 23/ I | 0.187 | 4.11 |  | Práce | Běžná |  |  |  | POL1_0
|  | 10,00000 |  | 10 | [23 empty] | VV | 0
|  | 0,00000 | [25 empty] | VV | 0
|  | 0,00000 | [25 empty] | VV | 0
|  | 12,00000 |  | 12 | [23 empty] | VV | 0
257 | 733120832R00 | Demontáž potrubí z ocelových trubek hladkých přes 89 do D 133 | m | 120 |  | 0 |  | 0 |  | 0 | 21 | 0 | 0.0001 | 0.01 | 0.01384 | 1.66 | 800-731 | RTS 23/ I | RTS 23/ I | 0.198 | 23.76 |  | Práce | Běžná |  |  |  | POL1_0
|  | 40,00000 |  | 40 | [23 empty] | VV | 0
|  | 40,00000 |  | 40 | [23 empty] | VV | 0
|  | 40,00000 |  | 40 | [23 empty] | VV | 0
258 | 733120839R00 | Demontáž potrubí z ocelových trubek hladkých D 219 | m | 90 |  | 0 |  | 0 |  | 0 | 21 | 0 | 0.00015 | 0.01 | 0.03956 | 3.56 | 800-731 | RTS 23/ I | RTS 23/ I | 0.266 | 23.94 |  | Práce | Běžná |  |  |  | POL1_0
|  | 30,00000 |  | 30 | [23 empty] | VV | 0
|  | 30,00000 |  | 30 | [23 empty] | VV | 0
|  | 30,00000 |  | 30 | [23 empty] | VV | 0
259 | 733890801R00 | Vnitrostaveništní přemístění demontovaných hmot rozvodů potrubí vodorovně do 100 m z objektů výšky do 6 m | t | 3.849 |  | 0 |  | 0 |  | 0 | 21 | 0 | 0 | 0 | 0 | 0 | 800-731 | RTS 23/ I | Indiv | 3.563 | 13.71 |  | Práce | Běžná |  |  |  | POL1_0
|  | 1,74000 |  | 1.74 | [23 empty] | VV | 0
|  | 0,08400 |  | 0.084 | [23 empty] | VV | 0
|  | 1,74000 |  | 1.74 | [23 empty] | VV | 0
|  | 0,00000 | [25 empty] | VV | 0
|  | 0,07100 |  | 0.071 | [23 empty] | VV | 0
|  | 0,05700 |  | 0.057 | [23 empty] | VV | 0
|  | 0,05700 |  | 0.057 | [23 empty] | VV | 0
|  | 0,10000 |  | 0.1 | [23 empty] | VV | 0
260 | 998733101R00 | Přesun hmot pro rozvody potrubí v objektech výšky do 6 m | t | 9.03 |  | 0 |  | 0 |  | 0 | 21 | 0 | 0 | 0 | 0 | 0 | 800-731 | RTS 23/ I | Indiv | 3.563 | 32.17 |  | Práce | Běžná |  |  |  | POL1_0
|  | 3,33000 |  | 3.33 | [23 empty] | VV | 0
|  | 0,50000 |  | 0.5 | [23 empty] | VV | 0
|  | 2,60000 |  | 2.6 | [23 empty] | VV | 0
|  | 2,60000 |  | 2.6 | [23 empty] | VV | 0
261 | 31630509R | oblouk trubkový mat. ocel S 235; typ 3; úhel 90 °; DN 20 mm; vnější pr. 31,8 mm; síla stěny 2,6 mm | kus | 9 |  | 0 |  | 0 |  | 0 | 21 | 0 | 0.00011 | 0 | 0 | 0 |  | RTS 23/ I | RTS 23/ I | 0 | 0 |  | R-položka | Běžná |  |  |  | POL12_0
|  | 2,00000 |  | 2 | [23 empty] | VV | 0
|  | 2,00000 |  | 2 | [23 empty] | VV | 0
|  | 3,00000 |  | 3 | [23 empty] | VV | 0
|  | 2,00000 |  | 2 | [23 empty] | VV | 0
262 | 31630509R | oblouk trubkový mat. ocel S 235; typ 3; úhel 90 °; DN 20 mm; vnější pr. 31,8 mm; síla stěny 2,6 mm | kus | 18 |  | 0 |  | 0 |  | 0 | 21 | 0 | 0.00011 | 0 | 0 | 0 |  | RTS 23/ I | RTS 23/ I | 0 | 0 |  | R-položka | Běžná |  |  |  | POL12_0
|  | 7,00000 |  | 7 | [23 empty] | VV | 0
|  | 6,00000 |  | 6 | [23 empty] | VV | 0
|  | 5,00000 |  | 5 | [23 empty] | VV | 0
263 | 31630509R | oblouk trubkový mat. ocel S 235; typ 3; úhel 90 °; DN 20 mm; vnější pr. 31,8 mm; síla stěny 2,6 mm | kus | 98 |  | 0 |  | 0 |  | 0 | 21 | 0 | 0.00011 | 0.01 | 0 | 0 |  | RTS 23/ I | RTS 23/ I | 0 | 0 |  | R-položka | Běžná |  |  |  | POL12_0
|  | 26,00000 |  | 26 | [23 empty] | VV | 0
|  | 72,00000 |  | 72 | [23 empty] | VV | 0
264 | 31630513R | oblouk trubkový mat. ocel S 235; typ 3; úhel 90 °; DN 40 mm; vnější pr. 44,5 mm; síla stěny 2,6 mm | kus | 5 |  | 0 |  | 0 |  | 0 | 21 | 0 | 0.00023 | 0 | 0 | 0 |  | RTS 23/ I | RTS 23/ I | 0 | 0 |  | R-položka | Běžná |  |  |  | POL12_0
|  | 5,00000 |  | 5 | [23 empty] | VV | 0
|  | 0,00000 | [25 empty] | VV | 0
265 | 31630515.AR | Oblouk K3 90° P235GH d 48,3 x 2,6 mm | kus | 3 |  | 0 |  | 0 |  | 0 | 21 | 0 | 0.00028 | 0 | 0 | 0 |  | Vlastní | Indiv | 0 | 0 |  | R-položka | Běžná |  |  |  | POL12_0
266 | 31630515.AR | Oblouk K3 90° 11353.1 d 48,3 x 2,6 mm | kus | 12 |  | 0 |  | 0 |  | 0 | 21 | 0 | 0.00028 | 0 | 0 | 0 |  | Vlastní | Indiv | 0 | 0 |  | R-položka | Běžná |  |  |  | POL12_0
|  | 10,00000 |  | 10 | [23 empty] | VV | 0
|  | 2,00000 |  | 2 | [23 empty] | VV | 0
267 | 31630519R | oblouk trubkový mat. ocel S 235; typ 3; úhel 90 °; DN 50 mm; vnější pr. 60,3 mm; síla stěny 2,9 mm | kus | 6 |  | 0 |  | 0 |  | 0 | 21 | 0 | 0.00052 | 0 | 0 | 0 |  | RTS 23/ I | RTS 23/ I | 0 | 0 |  | R-položka | Běžná |  |  |  | POL12_0
|  | 0,00000 | [25 empty] | VV | 0
|  | 6,00000 |  | 6 | [23 empty] | VV | 0
268 | 31630519R | oblouk trubkový mat. ocel S 235; typ 3; úhel 90 °; DN 50 mm; vnější pr. 60,3 mm; síla stěny 2,9 mm | kus | 3 |  | 0 |  | 0 |  | 0 | 21 | 0 | 0.00052 | 0 | 0 | 0 |  | RTS 23/ I | RTS 23/ I | 0 | 0 |  | R-položka | Běžná |  |  |  | POL12_0
269 | 31630525R | oblouk trubkový mat. ocel S 235; typ 3; úhel 90 °; DN 65 mm; vnější pr. 76,1 mm; síla stěny 2,9 mm | kus | 13 |  | 0 |  | 0 |  | 0 | 21 | 0 | 0.00084 | 0.01 | 0 | 0 |  | RTS 23/ I | RTS 23/ I | 0 | 0 |  | R-položka | Běžná |  |  |  | POL12_0
270 | 31630525R1 | Oblouk K3 45° P235GH d 76,1 x 2,9 mm | kus | 0 |  | 0 |  | 0 |  | 0 | 21 | 0 | 0.00084 | 0 | 0 | 0 |  | Vlastní | Indiv | 0 | 0 |  | R-položka | Běžná |  |  |  | POL12_0
271 | 31630529R | oblouk trubkový mat. ocel S 235; typ 3; úhel 90 °; DN 80 mm; vnější pr. 88,9 mm; síla stěny 3,2 mm | kus | 1 |  | 0 |  | 0 |  | 0 | 21 | 0 | 0.00132 | 0 | 0 | 0 |  | RTS 23/ I | RTS 23/ I | 0 | 0 |  | R-položka | Běžná |  |  |  | POL12_0
272 | 31630529R | oblouk trubkový mat. ocel S 235; typ 3; úhel 90 °; DN 80 mm; vnější pr. 88,9 mm; síla stěny 3,2 mm | kus | 0 |  | 0 |  | 0 |  | 0 | 21 | 0 | 0.00132 | 0 | 0 | 0 |  | RTS 23/ I | RTS 23/ I | 0 | 0 |  | R-položka | Běžná |  |  |  | POL12_0
273 | 31630532R | oblouk trubkový mat. ocel S 235; typ 3; úhel 90 °; DN 80 mm; vnější pr. 114,3 mm; síla stěny 3,6 mm | kus | 16 |  | 0 |  | 0 |  | 0 | 21 | 0 | 0.00219 | 0.04 | 0 | 0 |  | RTS 23/ I | RTS 23/ I | 0 | 0 |  | R-položka | Běžná |  |  |  | POL12_0
274 | 31630532R1 | Oblouk K3 45° P235GH d 114 x 4 mm | kus | 0 |  | 0 |  | 0 |  | 0 | 21 | 0 | 0.00219 | 0 | 0 | 0 |  | Vlastní | Indiv | 0 | 0 |  | R-položka | Běžná |  |  |  | POL12_0
275 | 31630538R | oblouk trubkový mat. ocel S 235; typ 3; úhel 90 °; DN 150 mm; vnější pr. 160,3 mm; síla stěny 4,5 mm | kus | 7 |  | 0 |  | 0 |  | 0 | 21 | 0 | 0.00632 | 0.04 | 0 | 0 |  | RTS 23/ I | RTS 23/ I | 0 | 0 |  | R-položka | Běžná |  |  |  | POL12_0
276 | 31945309R1 | Oblouk 3D,EN 10253-4, mat. 316,o48.3x2.6 / 90° | kus | 1 |  | 0 |  | 0 |  | 0 | 21 | 0 | 0.00107 | 0 | 0 | 0 |  | Vlastní | Indiv | 0 | 0 |  | R-položka | Běžná |  |  |  | POL12_0
277 | 31945309R1 | Oblouk 3D,EN 10253-4, mat. 316,o60.3x2.9 / 90° | kus | 9 |  | 0 |  | 0 |  | 0 | 21 | 0 | 0.00107 | 0.01 | 0 | 0 |  | Vlastní | Indiv | 0 | 0 |  | R-položka | Běžná |  |  |  | POL12_0
|  | 1,00000 |  | 1 | [23 empty] | VV | 0
|  | 1,00000 |  | 1 | [23 empty] | VV | 0
|  | 7,00000 |  | 7 | [23 empty] | VV | 0
278 | 31960101R | dno klenuté dle DIN 28011; Js (DN) 50 mm; jmen. tlak Jt 100; materiál ocel 11 416.1; vnější průměr 60,3 mm; tl. stěny 5,0 mm; celková výška 30,0 mm | kus | 2 |  | 0 |  | 0 |  | 0 | 21 | 0 | 0.00026 | 0 | 0 | 0 |  | RTS 23/ I | RTS 23/ I | 0 | 0 |  | R-položka | Běžná |  |  |  | POL12_0
|  | 1,00000 |  | 1 | [23 empty] | VV | 0
|  | 1,00000 |  | 1 | [23 empty] | VV | 0
279 | 31630509R | oblouk trubkový mat. ocel S 235; typ 3; úhel 90 °; DN 20 mm; vnější pr. 31,8 mm; síla stěny 2,6 mm | kus | 192 |  | 0 |  | 0 |  | 0 | 21 | 0 | 0.00011 | 0.02 | 0 | 0 | SPCM | RTS 23/ I | RTS 23/ I | 0 | 0 |  | Specifikace | Běžná |  |  |  | POL3_0
|  | 24,00000 |  | 24 | [23 empty] | VV | 0
|  | 72,00000 |  | 72 | [23 empty] | VV | 0
|  | 24,00000 |  | 24 | [23 empty] | VV | 0
|  | 72,00000 |  | 72 | [23 empty] | VV | 0
280 | 31630511R | oblouk trubkový mat. ocel S 235; typ 3; úhel 90 °; DN 25 mm; vnější pr. 38,0 mm; síla stěny 2,6 mm | kus | 36 |  | 0 |  | 0 |  | 0 | 21 | 0 | 0.00017 | 0.01 | 0 | 0 | SPCM | RTS 23/ I | RTS 23/ I | 0 | 0 |  | Specifikace | Běžná |  |  |  | POL3_0
|  | 8,00000 |  | 8 | [23 empty] | VV | 0
|  | 15,00000 |  | 15 | [23 empty] | VV | 0
|  | 13,00000 |  | 13 | [23 empty] | VV | 0
281 | 31630511R1 | Oblouk K3 45° 11353.1 DN25 | kus | 1 |  | 0 |  | 0 |  | 0 | 21 | 0 | 0.00017 | 0 | 0 | 0 |  | Vlastní | Indiv | 0 | 0 |  | Specifikace | Běžná |  |  |  | POL3_0
282 | 31630513R | oblouk trubkový mat. ocel S 235; typ 3; úhel 90 °; DN 40 mm; vnější pr. 44,5 mm; síla stěny 2,6 mm | kus | 15 |  | 0 |  | 0 |  | 0 | 21 | 0 | 0.00023 | 0 | 0 | 0 | SPCM | RTS 23/ I | RTS 23/ I | 0 | 0 |  | Specifikace | Běžná |  |  |  | POL3_0
|  | 5,00000 |  | 5 | [23 empty] | VV | 0
|  | 8,00000 |  | 8 | [23 empty] | VV | 0
|  | 2,00000 |  | 2 | [23 empty] | VV | 0
283 | 31630515.AR | Oblouk K3 90° PG235GH d 48,3 x 2,6 mm | kus | 3 |  | 0 |  | 0 |  | 0 | 21 | 0 | 0.00028 | 0 | 0 | 0 |  | Vlastní | Indiv | 0 | 0 |  | Specifikace | Běžná |  |  |  | POL3_0
|  | 3,00000 |  | 3 | [23 empty] | VV | 0
|  | 0,00000 | [25 empty] | VV | 0
284 | 31630519R | oblouk trubkový mat. ocel S 235; typ 3; úhel 90 °; DN 50 mm; vnější pr. 60,3 mm; síla stěny 2,9 mm | kus | 5 |  | 0 |  | 0 |  | 0 | 21 | 0 | 0.00052 | 0 | 0 | 0 | SPCM | RTS 23/ I | RTS 23/ I | 0 | 0 |  | Specifikace | Běžná |  |  |  | POL3_0
|  | 5,00000 |  | 5 | [23 empty] | VV | 0
|  | 0,00000 | [25 empty] | VV | 0
285 | 31630525R | oblouk trubkový mat. ocel S 235; typ 3; úhel 90 °; DN 65 mm; vnější pr. 76,1 mm; síla stěny 2,9 mm | kus | 38 |  | 0 |  | 0 |  | 0 | 21 | 0 | 0.00084 | 0.03 | 0 | 0 | SPCM | RTS 23/ I | RTS 23/ I | 0 | 0 |  | Specifikace | Běžná |  |  |  | POL3_0
|  | 18,00000 |  | 18 | [23 empty] | VV | 0
|  | 20,00000 |  | 20 | [23 empty] | VV | 0
286 | 31630525R1 | Oblouk K3 45° PG235GH d 76,1 x 2,9 mm | kus | 1 |  | 0 |  | 0 |  | 0 | 21 | 0 | 0.00084 | 0 | 0 | 0 |  | Vlastní | Indiv | 0 | 0 |  | Specifikace | Běžná |  |  |  | POL3_0
287 | 31630529R | oblouk trubkový mat. ocel S 235; typ 3; úhel 90 °; DN 80 mm; vnější pr. 88,9 mm; síla stěny 3,2 mm | kus | 14 |  | 0 |  | 0 |  | 0 | 21 | 0 | 0.00132 | 0.02 | 0 | 0 | SPCM | RTS 23/ I | RTS 23/ I | 0 | 0 |  | Specifikace | Běžná |  |  |  | POL3_0
|  | 8,00000 |  | 8 | [23 empty] | VV | 0
|  | 6,00000 |  | 6 | [23 empty] | VV | 0
288 | 31630532R | oblouk trubkový mat. ocel S 235; typ 3; úhel 90 °; DN 80 mm; vnější pr. 114,3 mm; síla stěny 3,6 mm | kus | 33 |  | 0 |  | 0 |  | 0 | 21 | 0 | 0.00219 | 0.07 | 0 | 0 | SPCM | RTS 23/ I | RTS 23/ I | 0 | 0 |  | Specifikace | Běžná |  |  |  | POL3_0
|  | 14,00000 |  | 14 | [23 empty] | VV | 0
|  | 1,00000 |  | 1 | [23 empty] | VV | 0
|  | 18,00000 |  | 18 | [23 empty] | VV | 0
289 | 31630532R1 | Oblouk K3 45° PG235GH d 114 x 4 mm | kus | 0 |  | 0 |  | 0 |  | 0 | 21 | 0 | 0.00219 | 0 | 0 | 0 |  | Vlastní | Indiv | 0 | 0 |  | Specifikace | Běžná |  |  |  | POL3_0
290 | 31630538R | oblouk trubkový mat. ocel S 235; typ 3; úhel 90 °; DN 150 mm; vnější pr. 168,3 mm; síla stěny 4,5 mm | kus | 20 |  | 0 |  | 0 |  | 0 | 21 | 0 | 0.00632 | 0.13 | 0 | 0 | SPCM | RTS 23/ I | RTS 23/ I | 0 | 0 |  | Specifikace | Běžná |  |  |  | POL3_0
|  | 12,00000 |  | 12 | [23 empty] | VV | 0
|  | 8,00000 |  | 8 | [23 empty] | VV | 0
291 | 316R100-50 | Redukce 100/50, EN 10253-2, materiál P235GH | kus | 2 |  | 0 |  | 0 |  | 0 | 21 | 0 | 0.00429 | 0.01 | 0 | 0 |  | Vlastní | Indiv | 0 | 0 |  | Specifikace | Běžná |  |  |  | POL3_0
|  | 0,00000 | [25 empty] | VV | 0
|  | 0,00000 | [25 empty] | VV | 0
|  | 0,00000 | [25 empty] | VV | 0
|  | 2,00000 |  | 2 | [23 empty] | VV | 0
292 | 316R100-65 | Redukce 100/65, EN 10253-2, materiál P235GH | kus | 15 |  | 0 |  | 0 |  | 0 | 21 | 0 | 0.00429 | 0.06 | 0 | 0 |  | Vlastní | Indiv | 0 | 0 |  | Specifikace | Běžná |  |  |  | POL3_0
|  | 4,00000 |  | 4 | [23 empty] | VV | 0
|  | 6,00000 |  | 6 | [23 empty] | VV | 0
|  | 5,00000 |  | 5 | [23 empty] | VV | 0
293 | 316R100-80 | Redukce 100/80, EN 10253-2, materiál P235GH | kus | 22 |  | 0 |  | 0 |  | 0 | 21 | 0 | 0.00429 | 0.09 | 0 | 0 |  | Vlastní | Indiv | 0 | 0 |  | Specifikace | Běžná |  |  |  | POL3_0
|  | 8,00000 |  | 8 | [23 empty] | VV | 0
|  | 0,00000 | [25 empty] | VV | 0
|  | 6,00000 |  | 6 | [23 empty] | VV | 0
|  | 6,00000 |  | 6 | [23 empty] | VV | 0
|  | 2,00000 |  | 2 | [23 empty] | VV | 0
294 | 316R125-80 | Redukce 125/80, EN 10253-2, materiál P235GH | kus | 2 |  | 0 |  | 0 |  | 0 | 21 | 0 | 0.00429 | 0.01 | 0 | 0 |  | Vlastní | Indiv | 0 | 0 |  | Specifikace | Běžná |  |  |  | POL3_0
295 | 316R150-100 | Redukce 150/100, EN 10253-2, materiál P235GH | kus | 6 |  | 0 |  | 0 |  | 0 | 21 | 0 | 0.00429 | 0.03 | 0 | 0 |  | Vlastní | Indiv | 0 | 0 |  | Specifikace | Běžná |  |  |  | POL3_0
|  | 2,00000 |  | 2 | [23 empty] | VV | 0
|  | 2,00000 |  | 2 | [23 empty] | VV | 0
|  | 2,00000 |  | 2 | [23 empty] | VV | 0
296 | 316R200-150 | Redukce 200/150, EN 10253-2, materiál P235GH | kus | 4 |  | 0 |  | 0 |  | 0 | 21 | 0 | 0.00429 | 0.02 | 0 | 0 |  | Vlastní | Indiv | 0 | 0 |  | Specifikace | Běžná |  |  |  | POL3_0
|  | 1,00000 |  | 1 | [23 empty] | VV | 0
|  | 2,00000 |  | 2 | [23 empty] | VV | 0
|  | 1,00000 |  | 1 | [23 empty] | VV | 0
297 | 316R32-25 | Redukce 32/25, EN 10253-2, materiál P235GH | kus | 2 |  | 0 |  | 0 |  | 0 | 21 | 0 | 0.00429 | 0.01 | 0 | 0 |  | Vlastní | Indiv | 0 | 0 |  | Specifikace | Běžná |  |  |  | POL3_0
|  | 1,00000 |  | 1 | [23 empty] | VV | 0
|  | 0,00000 | [25 empty] | VV | 0
|  | 1,00000 |  | 1 | [23 empty] | VV | 0
298 | 316R40-25 | Redukce40/25, EN 10253-2, materiál P235GH | kus | 4 |  | 0 |  | 0 |  | 0 | 21 | 0 | 0.00429 | 0.02 | 0 | 0 |  | Vlastní | Indiv | 0 | 0 |  | Specifikace | Běžná |  |  |  | POL3_0
|  | 2,00000 |  | 2 | [23 empty] | VV | 0
|  | 2,00000 |  | 2 | [23 empty] | VV | 0
299 | 316R50-20 | Redukce 50/20, EN 10253-2, materiál P235GH | kus | 10 |  | 0 |  | 0 |  | 0 | 21 | 0 | 0.00429 | 0.04 | 0 | 0 |  | Vlastní | Indiv | 0 | 0 |  | Specifikace | Běžná |  |  |  | POL3_0
|  | 3,00000 |  | 3 | [23 empty] | VV | 0
|  | 3,00000 |  | 3 | [23 empty] | VV | 0
|  | 4,00000 |  | 4 | [23 empty] | VV | 0
300 | 316R50-25 | Redukce 50/25, EN 10253-2, materiál P235GH | kus | 2 |  | 0 |  | 0 |  | 0 | 21 | 0 | 0.00429 | 0.01 | 0 | 0 |  | Vlastní | Indiv | 0 | 0 |  | Specifikace | Běžná |  |  |  | POL3_0
301 | 316R50-40 | Redukce 50/40, EN 10253-2, materiál P235GH | kus | 0 |  | 0 |  | 0 |  | 0 | 21 | 0 | 0.00429 | 0 | 0 | 0 |  | Vlastní | Indiv | 0 | 0 |  | Specifikace | Běžná |  |  |  | POL3_0
302 | 316R65-25 | Redukce 65/25, EN 10253-2, materiál P235GH | kus | 2 |  | 0 |  | 0 |  | 0 | 21 | 0 | 0.00429 | 0.01 | 0 | 0 |  | Vlastní | Indiv | 0 | 0 |  | Specifikace | Běžná |  |  |  | POL3_0
|  | 1,00000 |  | 1 | [23 empty] | VV | 0
|  | 1,00000 |  | 1 | [23 empty] | VV | 0
|  | 0,00000 | [25 empty] | VV | 0
303 | 316R65-32 | Redukce 65/32, EN 10253-2, materiál P235GH | kus | 14 |  | 0 |  | 0 |  | 0 | 21 | 0 | 0.00429 | 0.06 | 0 | 0 |  | Vlastní | Indiv | 0 | 0 |  | Specifikace | Běžná |  |  |  | POL3_0
|  | 6,00000 |  | 6 | [23 empty] | VV | 0
|  | 8,00000 |  | 8 | [23 empty] | VV | 0
304 | 316R65-40 | Redukce 65/40, EN 10253-2, materiál P235GH | kus | 8 |  | 0 |  | 0 |  | 0 | 21 | 0 | 0.00429 | 0.03 | 0 | 0 |  | Vlastní | Indiv | 0 | 0 |  | Specifikace | Běžná |  |  |  | POL3_0
|  | 6,00000 |  | 6 | [23 empty] | VV | 0
|  | 2,00000 |  | 2 | [23 empty] | VV | 0
|  | 0,00000 | [25 empty] | VV | 0
305 | 316R65-50 | Redukce 65/50, EN 10253-2, materiál P235GH | kus | 15 |  | 0 |  | 0 |  | 0 | 21 | 0 | 0.00429 | 0.06 | 0 | 0 |  | Vlastní | Indiv | 0 | 0 |  | Specifikace | Běžná |  |  |  | POL3_0
|  | 5,00000 |  | 5 | [23 empty] | VV | 0
|  | 6,00000 |  | 6 | [23 empty] | VV | 0
|  | 4,00000 |  | 4 | [23 empty] | VV | 0
306 | 316R80-65 | Redukce 80/65, EN 10253-2, materiál P235GH | kus | 18 |  | 0 |  | 0 |  | 0 | 21 | 0 | 0.00429 | 0.08 | 0 | 0 |  | Vlastní | Indiv | 0 | 0 |  | Specifikace | Běžná |  |  |  | POL3_0
|  | 6,00000 |  | 6 | [23 empty] | VV | 0
|  | 6,00000 |  | 6 | [23 empty] | VV | 0
|  | 6,00000 |  | 6 | [23 empty] | VV | 0
307 | 316R-T100-50 | T-kus redukovaný 100/50, EN 10253-2, materiál P235GH | kus | 2 |  | 0 |  | 0 |  | 0 | 21 | 0 | 0.00429 | 0.01 | 0 | 0 |  | Vlastní | Indiv | 0 | 0 |  | Specifikace | Běžná |  |  |  | POL3_0
|  | 1,00000 |  | 1 | [23 empty] | VV | 0
|  | 0,00000 | [25 empty] | VV | 0
|  | 1,00000 |  | 1 | [23 empty] | VV | 0
308 | 316R-T100-65 | T-kus redukovaný 100/65, EN 10253-2, materiál P235GH | kus | 27 |  | 0 |  | 0 |  | 0 | 21 | 0 | 0.00429 | 0.12 | 0 | 0 |  | Vlastní | Indiv | 0 | 0 |  | Specifikace | Běžná |  |  |  | POL3_0
|  | 6,00000 |  | 6 | [23 empty] | VV | 0
|  | 10,00000 |  | 10 | [23 empty] | VV | 0
|  | 11,00000 |  | 11 | [23 empty] | VV | 0
309 | 316R-T150-100 | T-kus redukovaný 150/100, EN 10253-2, materiál P235GH | kus | 22 |  | 0 |  | 0 |  | 0 | 21 | 0 | 0.00429 | 0.09 | 0 | 0 |  | Vlastní | Indiv | 0 | 0 |  | Specifikace | Běžná |  |  |  | POL3_0
|  | 10,00000 |  | 10 | [23 empty] | VV | 0
|  | 6,00000 |  | 6 | [23 empty] | VV | 0
|  | 6,00000 |  | 6 | [23 empty] | VV | 0
310 | 316R-T25-20 | T-kus redukovaný 25/20, EN 10253-2, materiál P235GH | kus | 6 |  | 0 |  | 0 |  | 0 | 21 | 0 | 0.00429 | 0.03 | 0 | 0 |  | Vlastní | Indiv | 0 | 0 |  | Specifikace | Běžná |  |  |  | POL3_0
|  | 2,00000 |  | 2 | [23 empty] | VV | 0
|  | 2,00000 |  | 2 | [23 empty] | VV | 0
|  | 2,00000 |  | 2 | [23 empty] | VV | 0
311 | 316R-T50-20 | T-kus redukovaný 50/20, EN 10253-2, materiál P235GH | kus | 2 |  | 0 |  | 0 |  | 0 | 21 | 0 | 0.00429 | 0.01 | 0 | 0 |  | Vlastní | Indiv | 0 | 0 |  | Specifikace | Běžná |  |  |  | POL3_0
|  | 1,00000 |  | 1 | [23 empty] | VV | 0
|  | 0,00000 | [25 empty] | VV | 0
|  | 1,00000 |  | 1 | [23 empty] | VV | 0
312 | 316R-T50-25 | T-kus redukovaný 50/25, EN 10253-2, materiál P235GH | kus | 7 |  | 0 |  | 0 |  | 0 | 21 | 0 | 0.00429 | 0.03 | 0 | 0 |  | Vlastní | Indiv | 0 | 0 |  | Specifikace | Běžná |  |  |  | POL3_0
|  | 3,00000 |  | 3 | [23 empty] | VV | 0
|  | 0,00000 | [25 empty] | VV | 0
|  | 4,00000 |  | 4 | [23 empty] | VV | 0
313 | 316R-T65-50 | T-kus redukovaný 65/50, EN 10253-2, materiál P235GH | kus | 1 |  | 0 |  | 0 |  | 0 | 21 | 0 | 0.00429 | 0 | 0 | 0 |  | Vlastní | Indiv | 0 | 0 |  | Specifikace | Běžná |  |  |  | POL3_0
314 | 316T-100-100 | T-kus 100/100, EN 10253-2, materiál P235GH | kus | 5 |  | 0 |  | 0 |  | 0 | 21 | 0 | 0.00429 | 0.02 | 0 | 0 |  | Vlastní | Indiv | 0 | 0 |  | Specifikace | Běžná |  |  |  | POL3_0
|  | 2,00000 |  | 2 | [23 empty] | VV | 0
|  | 2,00000 |  | 2 | [23 empty] | VV | 0
|  | 1,00000 |  | 1 | [23 empty] | VV | 0
315 | 316T-20-20 | T-kus 20/20, EN 10253-2, materiál P235GH | kus | 4 |  | 0 |  | 0 |  | 0 | 21 | 0 | 0.00429 | 0.02 | 0 | 0 |  | Vlastní | Indiv | 0 | 0 |  | Specifikace | Běžná |  |  |  | POL3_0
|  | 1,00000 |  | 1 | [23 empty] | VV | 0
|  | 0,00000 | [25 empty] | VV | 0
|  | 0,00000 | [25 empty] | VV | 0
|  | 1,00000 |  | 1 | [23 empty] | VV | 0
|  | 1,00000 |  | 1 | [23 empty] | VV | 0
|  | 1,00000 |  | 1 | [23 empty] | VV | 0
316 | 316T25-25 | T-kus 25/25, EN 10253-2, materiál P235GH | kus | 2 |  | 0 |  | 0 |  | 0 | 21 | 0 | 0.00429 | 0.01 | 0 | 0 |  | Vlastní | Indiv | 0 | 0 |  | Specifikace | Běžná |  |  |  | POL3_0
|  | 0,00000 | [25 empty] | VV | 0
|  | 0,00000 | [25 empty] | VV | 0
|  | 0,00000 | [25 empty] | VV | 0
|  | 1,00000 |  | 1 | [23 empty] | VV | 0
|  | 1,00000 |  | 1 | [23 empty] | VV | 0
317 | 316T32-32 | T-kus 32/32, EN 10253-2, materiál P235GH | kus | 0 |  | 0 |  | 0 |  | 0 | 21 | 0 | 0.00429 | 0 | 0 | 0 |  | Vlastní | Indiv | 0 | 0 |  | Specifikace | Běžná |  |  |  | POL3_0
|  | 0,00000 | [25 empty] | VV | 0
|  | 0,00000 | [25 empty] | VV | 0
|  | 0,00000 | [25 empty] | VV | 0
|  | 0,00000 | [25 empty] | VV | 0
318 | 316T40-40 | T-kus 40/40, EN 10253-2, materiál P235GH | kus | 2 |  | 0 |  | 0 |  | 0 | 21 | 0 | 0.00429 | 0.01 | 0 | 0 |  | Vlastní | Indiv | 0 | 0 |  | Specifikace | Běžná |  |  |  | POL3_0
|  | 1,00000 |  | 1 | [23 empty] | VV | 0
|  | 0,00000 | [25 empty] | VV | 0
|  | 0,00000 | [25 empty] | VV | 0
|  | 1,00000 |  | 1 | [23 empty] | VV | 0
319 | 316T50-50 | T-kus 50/50, EN 10253-2, materiál P235GH | kus | 2 |  | 0 |  | 0 |  | 0 | 21 | 0 | 0.00429 | 0.01 | 0 | 0 |  | Vlastní | Indiv | 0 | 0 |  | Specifikace | Běžná |  |  |  | POL3_0
|  | 1,00000 |  | 1 | [23 empty] | VV | 0
|  | 0,00000 | [25 empty] | VV | 0
|  | 1,00000 |  | 1 | [23 empty] | VV | 0
320 | 316T65-65 | T-kus 65/65, EN 10253-2, materiál P235GH | kus | 11 |  | 0 |  | 0 |  | 0 | 21 | 0 | 0.00429 | 0.05 | 0 | 0 |  | Vlastní | Indiv | 0 | 0 |  | Specifikace | Běžná |  |  |  | POL3_0
|  | 4,00000 |  | 4 | [23 empty] | VV | 0
|  | 4,00000 |  | 4 | [23 empty] | VV | 0
|  | 3,00000 |  | 3 | [23 empty] | VV | 0
321 | 316T80-80 | T-kus 80/80, EN 10253-2, materiál P235GH | kus | 0 |  | 0 |  | 0 |  | 0 | 21 | 0 | 0.00429 | 0 | 0 | 0 |  | Vlastní | Indiv | 0 | 0 |  | Specifikace | Běžná |  |  |  | POL3_0
|  | 0,00000 | [25 empty] | VV | 0
|  | 0,00000 | [25 empty] | VV | 0
322 | 316-TR50-40 | T-kus redukovaný 50/40, EN 10253-2, materiál P235GH | kus | 1 |  | 0 |  | 0 |  | 0 | 21 | 0 | 0.00429 | 0 | 0 | 0 |  | Vlastní | Indiv | 0 | 0 |  | Specifikace | Běžná |  |  |  | POL3_0
|  | 0,00000 | [25 empty] | VV | 0
|  | 0,00000 | [25 empty] | VV | 0
|  | 1,00000 |  | 1 | [23 empty] | VV | 0
|  | 0,00000 | [25 empty] | VV | 0
323 | 31945309R1 | Oblouk 3D,EN 10253-4, mat. 316,o76.1x3.2 / 90° | kus | 12 |  | 0 |  | 0 |  | 0 | 21 | 0 | 0.00107 | 0.01 | 0 | 0 |  | Vlastní | Indiv | 0 | 0 |  | Specifikace | Běžná |  |  |  | POL3_0
|  | 5,00000 |  | 5 | [23 empty] | VV | 0
|  | 5,00000 |  | 5 | [23 empty] | VV | 0
|  | 2,00000 |  | 2 | [23 empty] | VV | 0
324 | 31960101R | dno klenuté dle DIN 28011; Js (DN) 50 mm; jmen. tlak Jt 100; materiál ocel 11 416.1; vnější průměr 60,3 mm; tl. stěny 5,0 mm; celková výška 30,0 mm | kus | 2 |  | 0 |  | 0 |  | 0 | 21 | 0 | 0.00026 | 0 | 0 | 0 | SPCM | RTS 23/ I | RTS 23/ I | 0 | 0 |  | Specifikace | Běžná |  |  |  | POL3_0
|  | 1,00000 |  | 1 | [23 empty] | VV | 0
|  | 0,00000 | [25 empty] | VV | 0
|  | 1,00000 |  | 1 | [23 empty] | VV | 0
325 | 31960102R | dno klenuté dle DIN 28011; Js (DN) 65 mm; jmen. tlak Jt 63; materiál ocel 11 416.1; vnější průměr 76,1 mm; tl. stěny 5,0 mm; celková výška 35,0 mm | kus | 24 |  | 0 |  | 0 |  | 0 | 21 | 0 | 0.00044 | 0.01 | 0 | 0 | SPCM | RTS 23/ I | RTS 23/ I | 0 | 0 |  | Specifikace | Běžná |  |  |  | POL3_0
|  | 8,00000 |  | 8 | [23 empty] | VV | 0
|  | 8,00000 |  | 8 | [23 empty] | VV | 0
|  | 8,00000 |  | 8 | [23 empty] | VV | 0
326 | 31960104R | dno klenuté dle DIN 28011; Js (DN) 100 mm; jmen. tlak Jt 63; materiál ocel 11 416.1; vnější průměr 114,3 mm; tl. stěny 6,0 mm; celková výška 50,0 mm | kus | 9 |  | 0 |  | 0 |  | 0 | 21 | 0 | 0.0009 | 0.01 | 0 | 0 | SPCM | RTS 23/ I | RTS 23/ I | 0 | 0 |  | Specifikace | Běžná |  |  |  | POL3_0
|  | 3,00000 |  | 3 | [23 empty] | VV | 0
|  | 3,00000 |  | 3 | [23 empty] | VV | 0
|  | 3,00000 |  | 3 | [23 empty] | VV | 0
327 | 31960108R | dno klenuté dle DIN 28011; Js (DN) 150 mm; jmen. tlak Jt 40; materiál ocel 11 416.1; vnější průměr 160,3 mm; tl. stěny 6,0 mm; celková výška 65,0 mm | kus | 6 |  | 0 |  | 0 |  | 0 | 21 | 0 | 0.002 | 0.01 | 0 | 0 | SPCM | RTS 23/ I | RTS 23/ I | 0 | 0 |  | Specifikace | Běžná |  |  |  | POL3_0
|  | 2,00000 |  | 2 | [23 empty] | VV | 0
|  | 2,00000 |  | 2 | [23 empty] | VV | 0
|  | 2,00000 |  | 2 | [23 empty] | VV | 0
328 | 38841290R | tlakoměr membránový vodotěsný s přední přírubou; d tlakoměru 80,0 mm; připojení zadní M20x1,5; třída přesnosti 2,5 % | kus | 57 |  | 0 |  | 0 |  | 0 | 21 | 0 | 0.00076 | 0.04 | 0 | 0 | SPCM | RTS 23/ I | RTS 23/ I | 0 | 0 |  | Specifikace | Běžná |  |  |  | POL3_0
|  | 17,00000 |  | 17 | [23 empty] | VV | 0
|  | 20,00000 |  | 20 | [23 empty] | VV | 0
|  | 20,00000 |  | 20 | [23 empty] | VV | 0
329 | 40591012R1 | Jímka pro snímač teploty G1/2" | kus | 4 |  | 0 |  | 0 |  | 0 | 21 | 0 | 0.0002 | 0 | 0 | 0 |  | Vlastní | Indiv | 0 | 0 |  | Specifikace | Běžná |  |  |  | POL3_0
|  | 2,00000 |  | 2 | [23 empty] | VV | 0
|  | 2,00000 |  | 2 | [23 empty] | VV | 0
330 | 40591012R2 | Jímka pro spínač teploty M27x2 | kus | 2 |  | 0 |  | 0 |  | 0 | 21 | 0 | 0.0002 | 0 | 0 | 0 |  | Vlastní | Indiv | 0 | 0 |  | Specifikace | Běžná |  |  |  | POL3_0
|  | Příprava pro spínač teploty M27x2, vč. jímky a napojení na potrubí | [25 empty] | POP
|  | 1,00000 |  | 1 | [23 empty] | VV | 0
|  | 1,00000 |  | 1 | [23 empty] | VV | 0
331 | 42234500R1 | Ventil tlakoměrový zkušební M20 x 1,5 mm | kus | 66 |  | 0 |  | 0 |  | 0 | 21 | 0 | 0.0005 | 0.03 | 0 | 0 |  | Vlastní | Indiv | 0 | 0 |  | Specifikace | Běžná |  |  |  | POL3_0
|  | 17,00000 |  | 17 | [23 empty] | VV | 0
|  | 24,00000 |  | 24 | [23 empty] | VV | 0
|  | 25,00000 |  | 25 | [23 empty] | VV | 0
332 | 42272610R | smyčka kondenzační druh zahnutá přivařovací; konstrukční ocel uhlíková; Tmax 300 °C; PN 250; připoj.rozměry M 20x1,5 | kus | 49 |  | 0 |  | 0 |  | 0 | 21 | 0 | 0.0006 | 0.03 | 0 | 0 | SPCM | RTS 23/ I | RTS 23/ I | 0 | 0 |  | Specifikace | Běžná |  |  |  | POL3_0
|  | 24,00000 |  | 24 | [23 empty] | VV | 0
|  | 25,00000 |  | 25 | [23 empty] | VV | 0
333 | 42277800R | příslušenství tlakoměru přípojka tlakoměrová nátrubková; pro armaturu AN 137524; M 20x1,5; použití k připojení tl.armatur k tlak.zařízení do tlaku 63MPa pro vodu, vzduch vodní páru | kus | 66 |  | 0 |  | 0 |  | 0 | 21 | 0 | 0.0001 | 0.01 | 0 | 0 | SPCM | RTS 23/ I | RTS 23/ I | 0 | 0 |  | Specifikace | Běžná |  |  |  | POL3_0
|  | 17,00000 |  | 17 | [23 empty] | VV | 0
|  | 24,00000 |  | 24 | [23 empty] | VV | 0
|  | 25,00000 |  | 25 | [23 empty] | VV | 0
334 | 733121210R00 | Potrubí z trubek hladkých ocelových bezešvých tvářených za tepla v kotelnách a strojovnách, D 22 mm, tloušťka stěny 2,6 mm | m | 0 |  | 0 |  | 0 |  | 0 | 21 | 0 | 0.00558 | 0 | 0 | 0 | 800-731 | RTS 23/ I | RTS 23/ I | 0.478 | 0 |  | R-položka | Běžná |  |  |  | POL12_1
|  | 0,00000 | [25 empty] | VV | 0
|  | 0,00000 | [25 empty] | VV | 0
335 | 733123110R00 | Potrubí z trubek hladkých příplatek k ceně za zhotovení přípojky z trubek hladkých D 22, tloušťka stěny 2,6 mm | kus | 4 |  | 0 |  | 0 |  | 0 | 21 | 0 | 0 | 0 | 0 | 0 | 800-731 | RTS 23/ I | Indiv | 0.343 | 1.37 |  | R-položka | Běžná |  |  |  | POL12_1
|  | 2,00000 |  | 2 | [23 empty] | VV | 0
|  | 2,00000 |  | 2 | [23 empty] | VV | 0
Díl: | 734 | Armatury |  |  |  | 0 |  | 0 |  | 0 |  | 0 |  | 3.95 |  | 7.01 |  |  |  |  | 506.38 | [6 empty] | DIL
336 | 734109317R00 | Montáž přírubových armatur se dvěma přírubami, PN 2,5, PN 4,0, DN 100, bez dodávky materiálu | soubor | 2 |  | 0 |  | 0 |  | 0 | 21 | 0 | 0.0183 | 0.04 | 0 | 0 | 800-731 | RTS 23/ I | RTS 23/ I | 2.6 | 5.2 |  | Práce | Běžná |  |  |  | POL1_0
|  | Havarijní ventil přírubový | [25 empty] | POP
|  | Montáž stávajícího havarijního ventilu, dodávka TLI | [25 empty] | POP
|  | PN40 DN100 | [25 empty] | POP
|  | 1,00000 |  | 1 | [23 empty] | VV | 0
|  | 1,00000 |  | 1 | [23 empty] | VV | 0
|  | 0,00000 | [25 empty] | VV | 0
|  | 0,00000 | [25 empty] | VV | 0
|  | 0,00000 | [25 empty] | VV | 0
337 | 734100811R00 | Demontáž přírubových armatur se dvěma přírubami, do DN 50 | kus | 71 |  | 0 |  | 0 |  | 0 | 21 | 0 | 2e-05 | 0 | 0.014 | 0.99 | 800-731 | RTS 23/ I | Indiv | 0.52 | 36.92 |  | Práce | Běžná |  |  |  | POL1_0
|  | 15,00000 |  | 15 | [23 empty] | VV | 0
|  | 5,00000 |  | 5 | [23 empty] | VV | 0
|  | 0,00000 | [25 empty] | VV | 0
|  | 15,00000 |  | 15 | [23 empty] | VV | 0
|  | 10,00000 |  | 10 | [23 empty] | VV | 0
|  | 10,00000 |  | 10 | [23 empty] | VV | 0
|  | 10,00000 |  | 10 | [23 empty] | VV | 0
|  | 6,00000 |  | 6 | [23 empty] | VV | 0
338 | 734100812R00 | Demontáž přírubových armatur se dvěma přírubami, přes 50 do DN 100 | kus | 46 |  | 0 |  | 0 |  | 0 | 21 | 0 | 2e-05 | 0 | 0.039 | 1.79 | 800-731 | RTS 23/ I | Indiv | 0.707 | 32.52 |  | Práce | Běžná |  |  |  | POL1_0
|  | 15,00000 |  | 15 | [23 empty] | VV | 0
|  | 0,00000 | [25 empty] | VV | 0
|  | 15,00000 |  | 15 | [23 empty] | VV | 0
|  | 10,00000 |  | 10 | [23 empty] | VV | 0
|  | 6,00000 |  | 6 | [23 empty] | VV | 0
339 | 734100813R00 | Demontáž přírubových armatur se dvěma přírubami, přes 100 do DN 150 | kus | 26 |  | 0 |  | 0 |  | 0 | 21 | 0 | 2e-05 | 0 | 0.083 | 2.16 | 800-731 | RTS 23/ I | Indiv | 1.238 | 32.19 |  | Práce | Běžná |  |  |  | POL1_0
|  | 10,00000 |  | 10 | [23 empty] | VV | 0
|  | 10,00000 |  | 10 | [23 empty] | VV | 0
|  | 6,00000 |  | 6 | [23 empty] | VV | 0
340 | 734100814R00 | Demontáž přírubových armatur se dvěma přírubami, přes 150 do DN 200 | kus | 15 |  | 0 |  | 0 |  | 0 | 21 | 0 | 2e-05 | 0 | 0.138 | 2.07 | 800-731 | RTS 23/ I | Indiv | 1.81 | 27.15 |  | Práce | Běžná |  |  |  | POL1_0
|  | 6,00000 |  | 6 | [23 empty] | VV | 0
|  | 6,00000 |  | 6 | [23 empty] | VV | 0
|  | 3,00000 |  | 3 | [23 empty] | VV | 0
341 | 734163119R00 | Filtr přírubový, litinový, DN 100, PN 16, spoj s navařením přírub, včetně dodávky materiálu | kus | 3 |  | 0 |  | 0 |  | 0 | 21 | 0 | 0.04024 | 0.12 | 0 | 0 | 800-731 | RTS 23/ I | RTS 23/ I | 2.34 | 7.02 |  | Práce | Běžná |  |  |  | POL1_0
|  | 1,00000 |  | 1 | [23 empty] | VV | 0
|  | 1,00000 |  | 1 | [23 empty] | VV | 0
|  | 1,00000 |  | 1 | [23 empty] | VV | 0
342 | 734163122R00 | Filtr přírubový, litinový, DN 150, PN 16, spoj s navařením přírub, včetně dodávky materiálu | kus | 3 |  | 0 |  | 0 |  | 0 | 21 | 0 | 0.08102 | 0.24 | 0 | 0 | 800-731 | RTS 23/ I | RTS 23/ I | 3.297 | 9.89 |  | Práce | Běžná |  |  |  | POL1_0
|  | 1,00000 |  | 1 | [23 empty] | VV | 0
|  | 1,00000 |  | 1 | [23 empty] | VV | 0
|  | 1,00000 |  | 1 | [23 empty] | VV | 0
343 | 734173412R00 | Přírubový spoj PN 1,6/I MPa, DN 25, včetně dodávky materiálu | soubor | 2 |  | 0 |  | 0 |  | 0 | 21 | 0 | 0.00264 | 0.01 | 0 | 0 | 800-731 | RTS 23/ I | RTS 23/ I | 0.468 | 0.94 |  | Práce | Běžná |  |  |  | POL1_0
|  | 1,00000 |  | 1 | [23 empty] | VV | 0
|  | 0,00000 | [25 empty] | VV | 0
|  | 1,00000 |  | 1 | [23 empty] | VV | 0
344 | 734173413R00 | Přírubový spoj PN 1,6/I MPa, DN 40, včetně dodávky materiálu | soubor | 18 |  | 0 |  | 0 |  | 0 | 21 | 0 | 0.00414 | 0.07 | 0 | 0 | 800-731 | RTS 23/ I | Indiv | 0.593 | 10.67 |  | Práce | Běžná |  |  |  | POL1_0
|  | 9,00000 |  | 9 | [23 empty] | VV | 0
|  | 4,00000 |  | 4 | [23 empty] | VV | 0
|  | 2,00000 |  | 2 | [23 empty] | VV | 0
|  | 3,00000 |  | 3 | [23 empty] | VV | 0
345 | 734173414R00 | Přírubový spoj PN 1,6/I MPa, DN 50, včetně dodávky materiálu | soubor | 11 |  | 0 |  | 0 |  | 0 | 21 | 0 | 0.0055 | 0.06 | 0 | 0 | 800-731 | RTS 23/ I | Indiv | 0.666 | 7.33 |  | Práce | Běžná |  |  |  | POL1_0
|  | 2,00000 |  | 2 | [23 empty] | VV | 0
|  | 0,00000 | [25 empty] | VV | 0
|  | 3,00000 |  | 3 | [23 empty] | VV | 0
|  | 2,00000 |  | 2 | [23 empty] | VV | 0
|  | 4,00000 |  | 4 | [23 empty] | VV | 0
346 | 734173416R00 | Přírubový spoj PN 1,6/I MPa, DN 65, včetně dodávky materiálu | soubor | 6 |  | 0 |  | 0 |  | 0 | 21 | 0 | 0.00662 | 0.04 | 0 | 0 | 800-731 | RTS 23/ I | Indiv | 0.78 | 4.68 |  | Práce | Běžná |  |  |  | POL1_0
|  | 3,00000 |  | 3 | [23 empty] | VV | 0
|  | 0,00000 | [25 empty] | VV | 0
|  | 3,00000 |  | 3 | [23 empty] | VV | 0
347 | 734173417R00 | Přírubový spoj PN 1,6/I MPa, DN 80, včetně dodávky materiálu | soubor | 4 |  | 0 |  | 0 |  | 0 | 21 | 0 | 0.00846 | 0.03 | 0 | 0 | 800-731 | RTS 23/ I | Indiv | 0.957 | 3.83 |  | Práce | Běžná |  |  |  | POL1_0
|  | 2,00000 |  | 2 | [23 empty] | VV | 0
|  | 0,00000 | [25 empty] | VV | 0
|  | 0,00000 | [25 empty] | VV | 0
|  | 2,00000 |  | 2 | [23 empty] | VV | 0
348 | 734173418R00 | Přírubový spoj PN 1,6/I MPa, DN 100, včetně dodávky materiálu | soubor | 60 |  | 0 |  | 0 |  | 0 | 21 | 0 | 0.01013 | 0.61 | 0 | 0 | 800-731 | RTS 23/ I | Indiv | 1.726 | 103.56 |  | Práce | Běžná |  |  |  | POL1_0
|  | 20,00000 |  | 20 | [23 empty] | VV | 0
|  | 20,00000 |  | 20 | [23 empty] | VV | 0
|  | 20,00000 |  | 20 | [23 empty] | VV | 0
349 | 734173421R00 | Přírubový spoj PN 1,6/I MPa, DN 125, včetně dodávky materiálu | soubor | 9 |  | 0 |  | 0 |  | 0 | 21 | 0 | 0.01358 | 0.12 | 0 | 0 | 800-731 | RTS 23/ I | RTS 23/ I | 2.142 | 19.28 |  | Práce | Běžná |  |  |  | POL1_0
|  | 3,00000 |  | 3 | [23 empty] | VV | 0
|  | 3,00000 |  | 3 | [23 empty] | VV | 0
|  | 3,00000 |  | 3 | [23 empty] | VV | 0
350 | 734173422R00 | Přírubový spoj PN 1,6/I MPa, DN 150, včetně dodávky materiálu | soubor | 13 |  | 0 |  | 0 |  | 0 | 21 | 0 | 0.01894 | 0.25 | 0 | 0 | 800-731 | RTS 23/ I | Indiv | 2.538 | 32.99 |  | Práce | Běžná |  |  |  | POL1_0
|  | 5,00000 |  | 5 | [23 empty] | VV | 0
|  | 2,00000 |  | 2 | [23 empty] | VV | 0
|  | 6,00000 |  | 6 | [23 empty] | VV | 0
351 | 734173423R00 | Přírubový spoj PN 1,6/I MPa, DN 200, včetně dodávky materiálu | soubor | 1 |  | 0 |  | 0 |  | 0 | 21 | 0 | 0.0288 | 0.03 | 0 | 0 | 800-731 | RTS 23/ I | Indiv | 2.402 | 2.4 |  | Práce | Běžná |  |  |  | POL1_0
|  | 1,00000 |  | 1 | [23 empty] | VV | 0
|  | 0,00000 | [25 empty] | VV | 0
|  | 0,00000 | [25 empty] | VV | 0
352 | 734173613R00 | Přírubový spoj PN 4,0/I MPa, DN 40, včetně dodávky materiálu | soubor | 19 |  | 0 |  | 0 |  | 0 | 21 | 0 | 0.00464 | 0.09 | 0 | 0 | 800-731 | RTS 23/ I | RTS 23/ I | 0.603 | 11.46 |  | Práce | Běžná |  |  |  | POL1_0
|  | 1,00000 |  | 1 | [23 empty] | VV | 0
|  | 9,00000 |  | 9 | [23 empty] | VV | 0
|  | 9,00000 |  | 9 | [23 empty] | VV | 0
353 | 734173614R00 | Přírubový spoj PN 4,0/I MPa, DN 50, včetně dodávky materiálu | soubor | 4 |  | 0 |  | 0 |  | 0 | 21 | 0 | 0.00612 | 0.02 | 0 | 0 | 800-731 | RTS 23/ I | Indiv | 0.676 | 2.7 |  | Práce | Běžná |  |  |  | POL1_0
|  | 2,00000 |  | 2 | [23 empty] | VV | 0
|  | 2,00000 |  | 2 | [23 empty] | VV | 0
|  | 0,00000 | [25 empty] | VV | 0
354 | 734173616R00 | Přírubový spoj PN 4,0/I MPa, DN 65, včetně dodávky materiálu | soubor | 10 |  | 0 |  | 0 |  | 0 | 21 | 0 | 0.00793 | 0.08 | 0 | 0 | 800-731 | RTS 23/ I | Indiv | 0.894 | 8.94 |  | Práce | Běžná |  |  |  | POL1_0
|  | 2,00000 |  | 2 | [23 empty] | VV | 0
|  | 4,00000 |  | 4 | [23 empty] | VV | 0
|  | 4,00000 |  | 4 | [23 empty] | VV | 0
355 | 734173617R00 | Přírubový spoj PN 4,0/I MPa, DN 80, včetně dodávky materiálu | soubor | 38 |  | 0 |  | 0 |  | 0 | 21 | 0 | 0.0102 | 0.39 | 0 | 0 | 800-731 | RTS 23/ I | Indiv | 1.082 | 41.12 |  | Práce | Běžná |  |  |  | POL1_0
|  | 14,00000 |  | 14 | [23 empty] | VV | 0
|  | 12,00000 |  | 12 | [23 empty] | VV | 0
|  | 12,00000 |  | 12 | [23 empty] | VV | 0
356 | 734173618R00 | Přírubový spoj PN 4,0/I MPa, DN 100, včetně dodávky materiálu | soubor | 6 |  | 0 |  | 0 |  | 0 | 21 | 0 | 0.01566 | 0.09 | 0 | 0 | 800-731 | RTS 23/ I | Indiv | 1.789 | 10.73 |  | Práce | Běžná |  |  |  | POL1_0
|  | 2,00000 |  | 2 | [23 empty] | VV | 0
|  | 2,00000 |  | 2 | [23 empty] | VV | 0
|  | 2,00000 |  | 2 | [23 empty] | VV | 0
357 | 734194319R00 | Klapka mezipřírubová uzavírací a regulační, litinová, PN 16, spoj bez navaření přírub, DN 100, včetně dodávky materiálu | kus | 18 |  | 0 |  | 0 |  | 0 | 21 | 0 | 0.01013 | 0.18 | 0 | 0 | 800-731 | RTS 23/ I | RTS 23/ I | 0.261 | 4.7 |  | Práce | Běžná |  |  |  | POL1_0
|  | 6,00000 |  | 6 | [23 empty] | VV | 0
|  | 6,00000 |  | 6 | [23 empty] | VV | 0
|  | 6,00000 |  | 6 | [23 empty] | VV | 0
358 | 734194322R00 | Klapka mezipřírubová uzavírací a regulační, litinová, PN 16, spoj bez navaření přírub, DN 150, včetně dodávky materiálu | kus | 3 |  | 0 |  | 0 |  | 0 | 21 | 0 | 0.01435 | 0.04 | 0 | 0 | 800-731 | RTS 23/ I | RTS 23/ I | 0.311 | 0.93 |  | Práce | Běžná |  |  |  | POL1_0
|  | 1,00000 |  | 1 | [23 empty] | VV | 0
|  | 0,00000 | [25 empty] | VV | 0
|  | 2,00000 |  | 2 | [23 empty] | VV | 0
359 | 734223812R00 | Ventil vyvažovací (regulační), bez měřících ventilků, šikmý, mosazný, DN 20, , PN 20, vnitřní-vnitřní, včetně dodávky materiálu | kus | 2 |  | 0 |  | 0 |  | 0 | 21 | 0 | 0.00065 | 0 | 0 | 0 | 800-731 | RTS 23/ I | RTS 23/ I | 0.207 | 0.41 |  | Práce | Běžná |  |  |  | POL1_0
|  | 1,00000 |  | 1 | [23 empty] | VV | 0
|  | 0,00000 | [25 empty] | VV | 0
|  | 0,00000 | [25 empty] | VV | 0
|  | 1,00000 |  | 1 | [23 empty] | VV | 0
360 | 734223713R00 | Kohout kulový s měřicími ventilky, přímý, mosazný, DN 20, , PN 30, vnitřní-vnitřní, včetně dodávky materiálu | kus | 1 |  | 0 |  | 0 |  | 0 | 21 | 0 | 0.00038 | 0 | 0 | 0 | 800-731 | RTS 23/ I | RTS 23/ I | 0.207 | 0.21 |  | Práce | Běžná |  |  |  | POL1_0
|  | 1,00000 |  | 1 | [23 empty] | VV | 0
|  | 0,00000 | [25 empty] | VV | 0
|  | 0,00000 | [25 empty] | VV | 0
361 | 734233214R00 | Kohout kulový, mosazný, DN 20, PN 40, vnitřní-vnitřní, včetně dodávky materiálu | kus | 34 |  | 0 |  | 0 |  | 0 | 21 | 0 | 0.00028 | 0.01 | 0 | 0 | 800-731 | RTS 23/ I | RTS 23/ I | 0.207 | 7.04 |  | Práce | Běžná |  |  |  | POL1_0
|  | 12,00000 |  | 12 | [23 empty] | VV | 0
|  | 10,00000 |  | 10 | [23 empty] | VV | 0
|  | 12,00000 |  | 12 | [23 empty] | VV | 0
362 | 734233215R00 | Kohout kulový, mosazný, DN 25, PN 30, vnitřní-vnitřní, včetně dodávky materiálu | kus | 42 |  | 0 |  | 0 |  | 0 | 21 | 0 | 0.00046 | 0.02 | 0 | 0 | 800-731 | RTS 23/ I | RTS 23/ I | 0.227 | 9.53 |  | Práce | Běžná |  |  |  | POL1_0
|  | 15,00000 |  | 15 | [23 empty] | VV | 0
|  | 12,00000 |  | 12 | [23 empty] | VV | 0
|  | 15,00000 |  | 15 | [23 empty] | VV | 0
363 | 734233218R00 | Kohout kulový, mosazný, DN 50, PN 20, vnitřní-vnitřní, včetně dodávky materiálu | kus | 1 |  | 0 |  | 0 |  | 0 | 21 | 0 | 0.00165 | 0 | 0 | 0 | 800-731 | RTS 23/ I | RTS 23/ I | 0.424 | 0.42 |  | Práce | Běžná |  |  |  | POL1_0
|  | 1,00000 |  | 1 | [23 empty] | VV | 0
|  | 0,00000 | [25 empty] | VV | 0
|  | 0,00000 | [25 empty] | VV | 0
364 | 734263314R00 | Šroubení topenářské, přímé, mosazné, DN 25, PN 10, včetně dodávky materiálu | kus | 6 |  | 0 |  | 0 |  | 0 | 21 | 0 | 0.0012 | 0.01 | 0 | 0 | 800-731 | RTS 23/ I | RTS 23/ I | 0.103 | 0.62 |  | Práce | Běžná |  |  |  | POL1_0
|  | 4,00000 |  | 4 | [23 empty] | VV | 0
|  | 1,00000 |  | 1 | [23 empty] | VV | 0
|  | 1,00000 |  | 1 | [23 empty] | VV | 0
365 | 734319114R00 | Montáž horkovodního ventilu regulačního, DN 20, bez dodávky materiálu | kus | 9 |  | 0 |  | 0 |  | 0 | 21 | 0 | 0.00025 | 0 | 0 | 0 | 800-731 | RTS 23/ I | RTS 23/ I | 0.484 | 4.36 |  | Práce | Běžná |  |  |  | POL1_0
|  | 3,00000 |  | 3 | [23 empty] | VV | 0
|  | 3,00000 |  | 3 | [23 empty] | VV | 0
|  | 3,00000 |  | 3 | [23 empty] | VV | 0
366 | 734391114R00 | Kondenzační smyčka k přivaření zahnutá, včetně dodávky materiálu | kus | 1 |  | 0 |  | 0 |  | 0 | 21 | 0 | 0.00075 | 0 | 0 | 0 | 800-731 | RTS 23/ I | Indiv | 0.206 | 0.21 |  | Práce | Běžná |  |  |  | POL1_0
|  | 1,00000 |  | 1 | [23 empty] | VV | 0
|  | 0,00000 | [25 empty] | VV | 0
367 | 734411144R00 | Teploměr dvoukovový s pevným stonkem a jímkou rozsah do 200° C DTR, pevný stonek 250 mm, včetně dodávky materiálu | kus | 48 |  | 0 |  | 0 |  | 0 | 21 | 0 | 0.00077 | 0.04 | 0 | 0 | 800-731 | RTS 23/ I | RTS 23/ I | 0.381 | 18.29 |  | Práce | Běžná |  |  |  | POL1_0
|  | 0-160°C, G1/2", Omin.80mm, pro sys. HV, vč. jímky a napojení na potrubí CS | [25 empty] | POP
|  | 8,00000 |  | 8 | [23 empty] | VV | 0
|  | 8,00000 |  | 8 | [23 empty] | VV | 0
|  | 8,00000 |  | 8 | [23 empty] | VV | 0
|  | 8,00000 |  | 8 | [23 empty] | VV | 0
|  | 8,00000 |  | 8 | [23 empty] | VV | 0
|  | 8,00000 |  | 8 | [23 empty] | VV | 0
368 | 734494111R00 | Návarek s metrickým závitem M 12 x 1,5, délka do 220 mm, včetně dodávky materiálu | kus | 1 |  | 0 |  | 0 |  | 0 | 21 | 0 | 0.00035 | 0 | 0 | 0 | 800-731 | RTS 23/ I | Indiv | 0.247 | 0.25 |  | Práce | Běžná |  |  |  | POL1_0
|  | 1,00000 |  | 1 | [23 empty] | VV | 0
|  | 0,00000 | [25 empty] | VV | 0
369 | 734494213R00 | Návarek s trubkovým závitem G 1/2", včetně dodávky materiálu | kus | 6 |  | 0 |  | 0 |  | 0 | 21 | 0 | 0.00024 | 0 | 0 | 0 | 800-731 | RTS 23/ I | Indiv | 0.278 | 1.67 |  | Práce | Běžná |  |  |  | POL1_0
|  | 3,00000 |  | 3 | [23 empty] | VV | 0
|  | 0,00000 | [25 empty] | VV | 0
|  | 0,00000 | [25 empty] | VV | 0
|  | 3,00000 |  | 3 | [23 empty] | VV | 0
370 | 734499211R00 | Montáž návarku M 20 x 1,5, bez dodávky materiálu | kus | 1 |  | 0 |  | 0 |  | 0 | 21 | 0 | 0.00015 | 0 | 0 | 0 | 800-731 | RTS 23/ I | Indiv | 0.206 | 0.21 |  | Práce | Běžná |  |  |  | POL1_0
|  | 1,00000 |  | 1 | [23 empty] | VV | 0
|  | 0,00000 | [25 empty] | VV | 0
371 | 734890801R00 | Vnitrostaveništní přemístění demontovaných hmot armatur vodorovně do 100 m z objektů výšky do 6 m | t | 5.636 |  | 0 |  | 0 |  | 0 | 21 | 0 | 0 | 0 | 0 | 0 | 800-731 | RTS 23/ I | Indiv | 2.575 | 14.51 |  | Práce | Běžná |  |  |  | POL1_0
|  | 2,45300 |  | 2.453 | [23 empty] | VV | 0
|  | 0,20000 |  | 0.2 | [23 empty] | VV | 0
|  | 2,24300 |  | 2.243 | [23 empty] | VV | 0
|  | 0,00000 | [25 empty] | VV | 0
|  | 0,14000 |  | 0.14 | [23 empty] | VV | 0
|  | 0,14000 |  | 0.14 | [23 empty] | VV | 0
|  | 0,14000 |  | 0.14 | [23 empty] | VV | 0
|  | 0,32000 |  | 0.32 | [23 empty] | VV | 0
372 | 998734101R00 | Přesun hmot pro armatury v objektech výšky do 6 m | t | 3.79 |  | 0 |  | 0 |  | 0 | 21 | 0 | 0 | 0 | 0 | 0 | 800-731 | RTS 23/ I | Indiv | 2.575 | 9.76 |  | Práce | Běžná |  |  |  | POL1_0
|  | 1,35000 |  | 1.35 | [23 empty] | VV | 0
|  | 1,12000 |  | 1.12 | [23 empty] | VV | 0
|  | 1,32000 |  | 1.32 | [23 empty] | VV | 0
373 | 31946411R | příruba přivařovací s krkem; mat. uhlík. ocel (11 416); Js (DN) 125 mm; 1,6 MPa; PN 16; vnitř.D = 125,0 mm; vnější D1= 245 mm; V = 55 mm; ČSN 13 1231 | kus | 6 |  | 0 |  | 0 |  | 0 | 21 | 0 | 0.00629 | 0.04 | 0 | 0 |  | RTS 23/ I | RTS 23/ I | 0 | 0 |  | R-položka | Běžná |  |  |  | POL12_0
|  | 0,00000 | [25 empty] | VV | 0
|  | 3,00000 |  | 3 | [23 empty] | VV | 0
|  | 3,00000 |  | 3 | [23 empty] | VV | 0
|  | 0,00000 | [25 empty] | VV | 0
374 | 4223170103R | kohout kulový uzavírací armatura; přivařovací; pro vodu; PN 40; DN 20; L = 230 mm; ovládání jednoramennou pákou; průměr vrtání koule 15 mm; nevhodné k regulaci | kus | 9 |  | 0 |  | 0 |  | 0 | 21 | 0 | 0.0009 | 0.01 | 0 | 0 |  | RTS 23/ I | RTS 23/ I | 0 | 0 |  | R-položka | Běžná |  |  |  | POL12_0
|  | 3,00000 |  | 3 | [23 empty] | VV | 0
|  | 3,00000 |  | 3 | [23 empty] | VV | 0
|  | 3,00000 |  | 3 | [23 empty] | VV | 0
375 | 31946304R | příruba přivařovací s krkem; mat. uhlík. ocel (11 416); Js (DN) 25 mm; 0,6 MPa; PN 6; vnitř.D = 27,0 mm; vnější D1= 100 mm; V = 35 mm; ČSN 13 1229 | kus | 6 |  | 0 |  | 0 |  | 0 | 21 | 0 | 0.00075 | 0 | 0 | 0 | SPCM | RTS 23/ I | RTS 23/ I | 0 | 0 |  | Specifikace | Běžná |  |  |  | POL3_0
|  | 2,00000 |  | 2 | [23 empty] | VV | 0
|  | 2,00000 |  | 2 | [23 empty] | VV | 0
|  | 2,00000 |  | 2 | [23 empty] | VV | 0
376 | 31946403R | příruba přivařovací s krkem; mat. uhlík. ocel (11 416); Js (DN) 20 mm; 1,6 MPa; PN 16; vnitř.D = 23,0 mm; vnější D1= 105 mm; V = 38 mm; ČSN 13 1231 | kus | 2 |  | 0 |  | 0 |  | 0 | 21 | 0 | 0.00094 | 0 | 0 | 0 | SPCM | RTS 23/ I | RTS 23/ I | 0 | 0 |  | Specifikace | Běžná |  |  |  | POL3_0
|  | 1,00000 |  | 1 | [23 empty] | VV | 0
|  | 0,00000 | [25 empty] | VV | 0
|  | 1,00000 |  | 1 | [23 empty] | VV | 0
377 | 31946404R | příruba přivařovací s krkem; mat. uhlík. ocel (11 416); Js (DN) 25 mm; 1,6 MPa; PN 16; vnitř.D = 27,0 mm; vnější D1= 115 mm; V = 38 mm; ČSN 13 1231 | kus | 6 |  | 0 |  | 0 |  | 0 | 21 | 0 | 0.00109 | 0.01 | 0 | 0 | SPCM | RTS 23/ I | RTS 23/ I | 0 | 0 |  | Specifikace | Běžná |  |  |  | POL3_0
|  | 2,00000 |  | 2 | [23 empty] | VV | 0
|  | 2,00000 |  | 2 | [23 empty] | VV | 0
|  | 2,00000 |  | 2 | [23 empty] | VV | 0
378 | 31946405R | příruba přivařovací s krkem; mat. uhlík. ocel (11 416); Js (DN) 32 mm; 1,6 MPa; PN 16; vnitř.D = 33,0 mm; vnější D1= 135 mm; V = 44 mm; ČSN 13 1231 | kus | 19 |  | 0 |  | 0 |  | 0 | 21 | 0 | 0.00165 | 0.03 | 0 | 0 | SPCM | RTS 23/ I | RTS 23/ I | 0 | 0 |  | Specifikace | Běžná |  |  |  | POL3_0
|  | 1,00000 |  | 1 | [23 empty] | VV | 0
|  | 9,00000 |  | 9 | [23 empty] | VV | 0
|  | 9,00000 |  | 9 | [23 empty] | VV | 0
379 | 31946406R | příruba přivařovací s krkem; mat. uhlík. ocel (11 416); Js (DN) 40 mm; 1,6 MPa; PN 16; vnitř.D = 39,5 mm; vnější D1= 145 mm; V = 44 mm; ČSN 13 1231 | kus | 18 |  | 0 |  | 0 |  | 0 | 21 | 0 | 0.00187 | 0.03 | 0 | 0 | SPCM | RTS 23/ I | RTS 23/ I | 0 | 0 |  | Specifikace | Běžná |  |  |  | POL3_0
|  | 9,00000 |  | 9 | [23 empty] | VV | 0
|  | 4,00000 |  | 4 | [23 empty] | VV | 0
|  | 2,00000 |  | 2 | [23 empty] | VV | 0
|  | 3,00000 |  | 3 | [23 empty] | VV | 0
380 | 31946407R | příruba přivařovací s krkem; mat. uhlík. ocel (11 416); Js (DN) 50 mm; 1,6 MPa; PN 16; vnitř.D = 51,0 mm; vnější D1= 160 mm; V = 45 mm; ČSN 13 1231 | kus | 9 |  | 0 |  | 0 |  | 0 | 21 | 0 | 0.00252 | 0.02 | 0 | 0 | SPCM | RTS 23/ I | RTS 23/ I | 0 | 0 |  | Specifikace | Běžná |  |  |  | POL3_0
|  | 2,00000 |  | 2 | [23 empty] | VV | 0
|  | 0,00000 | [25 empty] | VV | 0
|  | 3,00000 |  | 3 | [23 empty] | VV | 0
|  | 0,00000 | [25 empty] | VV | 0
|  | 4,00000 |  | 4 | [23 empty] | VV | 0
381 | 31946408R | příruba přivařovací s krkem; mat. uhlík. ocel (11 416); Js (DN) 65 mm; 1,6 MPa; PN 16; vnitř.D = 65,0 mm; vnější D1= 185 mm; V = 45 mm; ČSN 13 1231 | kus | 6 |  | 0 |  | 0 |  | 0 | 21 | 0 | 0.00305 | 0.02 | 0 | 0 | SPCM | RTS 23/ I | RTS 23/ I | 0 | 0 |  | Specifikace | Běžná |  |  |  | POL3_0
|  | 3,00000 |  | 3 | [23 empty] | VV | 0
|  | 0,00000 | [25 empty] | VV | 0
|  | 3,00000 |  | 3 | [23 empty] | VV | 0
382 | 31946409R | příruba přivařovací s krkem; mat. uhlík. ocel (11 416); Js (DN) 80 mm; 1,6 MPa; PN 16; vnitř.D = 80,0 mm; vnější D1= 200 mm; V = 50 mm; ČSN 13 1231 | kus | 4 |  | 0 |  | 0 |  | 0 | 21 | 0 | 0.00384 | 0.02 | 0 | 0 | SPCM | RTS 23/ I | RTS 23/ I | 0 | 0 |  | Specifikace | Běžná |  |  |  | POL3_0
|  | 2,00000 |  | 2 | [23 empty] | VV | 0
|  | 0,00000 | [25 empty] | VV | 0
|  | 0,00000 | [25 empty] | VV | 0
|  | 2,00000 |  | 2 | [23 empty] | VV | 0
383 | 31946410R | příruba přivařovací s krkem; mat. uhlík. ocel (11 416); Js (DN) 100 mm; 1,6 MPa; PN 16; vnitř.D = 100,0 mm; vnější D1= 215 mm; V = 52 mm; ČSN 13 1231 | kus | 60 |  | 0 |  | 0 |  | 0 | 21 | 0 | 0.00462 | 0.28 | 0 | 0 | SPCM | RTS 23/ I | RTS 23/ I | 0 | 0 |  | Specifikace | Běžná |  |  |  | POL3_0
|  | 20,00000 |  | 20 | [23 empty] | VV | 0
|  | 20,00000 |  | 20 | [23 empty] | VV | 0
|  | 20,00000 |  | 20 | [23 empty] | VV | 0
384 | 31946411R | příruba přivařovací s krkem; mat. uhlík. ocel (11 416); Js (DN) 125 mm; 1,6 MPa; PN 16; vnitř.D = 125,0 mm; vnější D1= 245 mm; V = 55 mm; ČSN 13 1231 | kus | 3 |  | 0 |  | 0 |  | 0 | 21 | 0 | 0.00629 | 0.02 | 0 | 0 | SPCM | RTS 23/ I | RTS 23/ I | 0 | 0 |  | Specifikace | Běžná |  |  |  | POL3_0
385 | 31946412R | příruba přivařovací s krkem; mat. uhlík. ocel (11 416); Js (DN) 150 mm; 1,6 MPa; PN 16; vnitř.D = 150,0 mm; vnější D1= 285 mm; V = 55 mm; ČSN 13 1231 | kus | 13 |  | 0 |  | 0 |  | 0 | 21 | 0 | 0.00778 | 0.1 | 0 | 0 | SPCM | RTS 23/ I | RTS 23/ I | 0 | 0 |  | Specifikace | Běžná |  |  |  | POL3_0
|  | 5,00000 |  | 5 | [23 empty] | VV | 0
|  | 2,00000 |  | 2 | [23 empty] | VV | 0
|  | 6,00000 |  | 6 | [23 empty] | VV | 0
386 | 31946413R | příruba přivařovací s krkem; mat. uhlík. ocel (11 416); Js (DN) 200 mm; 1,6 MPa; PN 16; vnitř.D = 200,0 mm; vnější D1= 340 mm; V = 32 mm; ČSN 13 1231 | kus | 1 |  | 0 |  | 0 |  | 0 | 21 | 0 | 0.0108 | 0.01 | 0 | 0 | SPCM | RTS 23/ I | RTS 23/ I | 0 | 0 |  | Specifikace | Běžná |  |  |  | POL3_0
|  | 1,00000 |  | 1 | [23 empty] | VV | 0
|  | 0,00000 | [25 empty] | VV | 0
|  | 0,00000 | [25 empty] | VV | 0
387 | 31946507R | příruba přivařovací s krkem; mat. uhlík. ocel (11 416); Js (DN) 50 mm; 4 MPa; PN 40; vnitř.D = 51,0 mm; vnější D1= 160 mm; V = 48 mm; ČSN 13 1233 | kus | 6 |  | 0 |  | 0 |  | 0 | 21 | 0 | 0.00283 | 0.02 | 0 | 0 | SPCM | RTS 23/ I | RTS 23/ I | 0 | 0 |  | Specifikace | Běžná |  |  |  | POL3_0
|  | 2,00000 |  | 2 | [23 empty] | VV | 0
|  | 2,00000 |  | 2 | [23 empty] | VV | 0
|  | 2,00000 |  | 2 | [23 empty] | VV | 0
388 | 31946508R | příruba přivařovací s krkem; mat. uhlík. ocel (11 416); Js (DN) 65 mm; 4 MPa; PN 40; vnitř.D = 65,0 mm; vnější D1= 185 mm; V = 52 mm; ČSN 13 1233 | kus | 10 |  | 0 |  | 0 |  | 0 | 21 | 0 | 0.00361 | 0.04 | 0 | 0 | SPCM | RTS 23/ I | RTS 23/ I | 0 | 0 |  | Specifikace | Běžná |  |  |  | POL3_0
|  | 2,00000 |  | 2 | [23 empty] | VV | 0
|  | 4,00000 |  | 4 | [23 empty] | VV | 0
|  | 4,00000 |  | 4 | [23 empty] | VV | 0
389 | 31946509R | příruba přivařovací s krkem; mat. uhlík. ocel (11 416); Js (DN) 80 mm; 4 MPa; PN 40; vnitř.D = 80,0 mm; vnější D1= 200 mm; V = 58 mm; ČSN 13 1233 | kus | 38 |  | 0 |  | 0 |  | 0 | 21 | 0 | 0.00471 | 0.18 | 0 | 0 | SPCM | RTS 23/ I | RTS 23/ I | 0 | 0 |  | Specifikace | Běžná |  |  |  | POL3_0
|  | 14,00000 |  | 14 | [23 empty] | VV | 0
|  | 12,00000 |  | 12 | [23 empty] | VV | 0
|  | 12,00000 |  | 12 | [23 empty] | VV | 0
390 | 31946510R | příruba přivařovací s krkem; mat. uhlík. ocel (11 416); Js (DN) 100 mm; 4 MPa; PN 40; vnitř.D = 100,0 mm; vnější D1= 230 mm; V = 65 mm; ČSN 13 1233 | kus | 6 |  | 0 |  | 0 |  | 0 | 21 | 0 | 0.00628 | 0.04 | 0 | 0 | SPCM | RTS 23/ I | RTS 23/ I | 0 | 0 |  | Specifikace | Běžná |  |  |  | POL3_0
|  | 2,00000 |  | 2 | [23 empty] | VV | 0
|  | 2,00000 |  | 2 | [23 empty] | VV | 0
|  | 2,00000 |  | 2 | [23 empty] | VV | 0
391 | 38832943R | jímka teploměrová závit M20x1,5; délka stonku do 400 mm; délka jímky 165 mm; chrom; montáž závit | kus | 48 |  | 0 |  | 0 |  | 0 | 21 | 0 | 0.00013 | 0.01 | 0 | 0 | SPCM | RTS 23/ I | RTS 23/ I | 0 | 0 |  | Specifikace | Běžná |  |  |  | POL3_0
|  | 16,00000 |  | 16 | [23 empty] | VV | 0
|  | 16,00000 |  | 16 | [23 empty] | VV | 0
|  | 16,00000 |  | 16 | [23 empty] | VV | 0
392 | 4223170103R | kohout kulový uzavírací armatura; přivařovací; pro vodu; PN 40; DN 20; L = 230 mm; ovládání jednoramennou pákou; průměr vrtání koule 15 mm; nevhodné k regulaci | kus | 6 |  | 0 |  | 0 |  | 0 | 21 | 0 | 0.0009 | 0.01 | 0 | 0 | SPCM | RTS 23/ I | RTS 23/ I | 0 | 0 |  | Specifikace | Běžná |  |  |  | POL3_0
|  | 3,00000 |  | 3 | [23 empty] | VV | 0
|  | 3,00000 |  | 3 | [23 empty] | VV | 0
393 | 4223170202R | kohout kulový uzavírací armatura pro výměníkové stanice; přivařovací; pro páru; PN 16/25/40; DN 15; L = 210 mm; ovládání jednoramennou pákou; průměr vrtání koule 10 mm; nevhodné k regulaci | kus | 0 |  | 0 |  | 0 |  | 0 | 21 | 0 | 0.0008 | 0 | 0 | 0 | SPCM | RTS 23/ I | RTS 23/ I | 0 | 0 |  | Specifikace | Běžná |  |  |  | POL3_0
|  | 0,00000 | [25 empty] | VV | 0
|  | 0,00000 | [25 empty] | VV | 0
394 | 4223170203R | kohout kulový uzavírací armatura pro výměníkové stanice; přivařovací; pro páru; PN 16/25/40; DN 20; L = 230 mm; ovládání jednoramennou pákou; průměr vrtání koule 15 mm; nevhodné k regulaci | kus | 42 |  | 0 |  | 0 |  | 0 | 21 | 0 | 0.0009 | 0.04 | 0 | 0 | SPCM | RTS 23/ I | RTS 23/ I | 0 | 0 |  | Specifikace | Běžná |  |  |  | POL3_0
|  | 14,00000 |  | 14 | [23 empty] | VV | 0
|  | 14,00000 |  | 14 | [23 empty] | VV | 0
|  | 14,00000 |  | 14 | [23 empty] | VV | 0
395 | 4223170204R | kohout kulový uzavírací armatura pro výměníkové stanice; přivařovací; pro páru; PN 16/25/40; DN 25; L = 230 mm; ovládání jednoramennou pákou; průměr vrtání koule 20 mm; nevhodné k regulaci | kus | 36 |  | 0 |  | 0 |  | 0 | 21 | 0 | 0.0011 | 0.04 | 0 | 0 | SPCM | RTS 23/ I | RTS 23/ I | 0 | 0 |  | Specifikace | Běžná |  |  |  | POL3_0
|  | 12,00000 |  | 12 | [23 empty] | VV | 0
|  | 12,00000 |  | 12 | [23 empty] | VV | 0
|  | 12,00000 |  | 12 | [23 empty] | VV | 0
396 | 4223170205R | kohout kulový uzavírací armatura pro výměníkové stanice; přivařovací; pro páru; PN 16/25/40; DN 32; L = 260 mm; ovládání jednoramennou pákou; průměr vrtání koule 25 mm; nevhodné k regulaci | kus | 0 |  | 0 |  | 0 |  | 0 | 21 | 0 | 0.0014 | 0 | 0 | 0 | SPCM | RTS 23/ I | RTS 23/ I | 0 | 0 |  | Specifikace | Běžná |  |  |  | POL3_0
|  | 0,00000 | [25 empty] | VV | 0
|  | 0,00000 | [25 empty] | VV | 0
397 | 4223170206R | kohout kulový uzavírací armatura pro výměníkové stanice; přivařovací; pro páru; PN 16/25/40; DN 40; L = 260 mm; ovládání jednoramennou pákou; průměr vrtání koule 32 mm; nevhodné k regulaci | kus | 0 |  | 0 |  | 0 |  | 0 | 21 | 0 | 0.0021 | 0 | 0 | 0 | SPCM | RTS 23/ I | RTS 23/ I | 0 | 0 |  | Specifikace | Běžná |  |  |  | POL3_0
|  | 0,00000 | [25 empty] | VV | 0
|  | 0,00000 | [25 empty] | VV | 0
398 | 4223170207R | kohout kulový uzavírací armatura pro výměníkové stanice; přivařovací; pro páru; PN 16/25/40; DN 50; L = 300 mm; ovládání jednoramennou pákou; průměr vrtání koule 40 mm; nevhodné k regulaci | kus | 3 |  | 0 |  | 0 |  | 0 | 21 | 0 | 0.0027 | 0.01 | 0 | 0 | SPCM | RTS 23/ I | RTS 23/ I | 0 | 0 |  | Specifikace | Běžná |  |  |  | POL3_0
|  | 1,00000 |  | 1 | [23 empty] | VV | 0
|  | 0,00000 | [25 empty] | VV | 0
|  | 2,00000 |  | 2 | [23 empty] | VV | 0
399 | 4223910131R | kohout kulový uzavírací armatura pro výměníkové stanice; přivařovací; pro páru; PN 16/25; DN 65; L = 360 mm; ovládání jednoramennou pákou; průměr vrtání koule 50 mm; nevhodné k regulaci | kus | 24 |  | 0 |  | 0 |  | 0 | 21 | 0 | 0.005 | 0.12 | 0 | 0 | SPCM | RTS 23/ I | RTS 23/ I | 0 | 0 |  | Specifikace | Běžná |  |  |  | POL3_0
|  | 8,00000 |  | 8 | [23 empty] | VV | 0
|  | 8,00000 |  | 8 | [23 empty] | VV | 0
|  | 8,00000 |  | 8 | [23 empty] | VV | 0
400 | 4223910132R | kohout kulový uzavírací armatura pro výměníkové stanice; přivařovací; pro páru; PN 16/25; DN 80; L = 370 mm; ovládání jednoramennou pákou; průměr vrtání koule 65 mm; nevhodné k regulaci | kus | 0 |  | 0 |  | 0 |  | 0 | 21 | 0 | 0.0065 | 0 | 0 | 0 | SPCM | RTS 23/ I | RTS 23/ I | 0 | 0 |  | Specifikace | Běžná |  |  |  | POL3_0
|  | 0,00000 | [25 empty] | VV | 0
|  | 0,00000 | [25 empty] | VV | 0
401 | 4223910133R | kohout kulový uzavírací armatura pro výměníkové stanice; přivařovací; pro páru; PN 16/25; DN 100; L = 390 mm; ovládání jednoramennou pákou; průměr vrtání koule 80 mm; nevhodné k regulaci | kus | 9 |  | 0 |  | 0 |  | 0 | 21 | 0 | 0.0098 | 0.09 | 0 | 0 | SPCM | RTS 23/ I | RTS 23/ I | 0 | 0 |  | Specifikace | Běžná |  |  |  | POL3_0
|  | 3,00000 |  | 3 | [23 empty] | VV | 0
|  | 3,00000 |  | 3 | [23 empty] | VV | 0
|  | 3,00000 |  | 3 | [23 empty] | VV | 0
402 | 4223910134R | kohout kulový uzavírací armatura pro výměníkové stanice; přivařovací; pro páru; PN 16/25; DN 125; L = 390 mm; ovládání jednoramennou pákou; průměr vrtání koule 100 mm; nevhodné k regulaci | kus | 0 |  | 0 |  | 0 |  | 0 | 21 | 0 | 0.0154 | 0 | 0 | 0 | SPCM | RTS 23/ I | RTS 23/ I | 0 | 0 |  | Specifikace | Běžná |  |  |  | POL3_0
|  | 0,00000 | [25 empty] | VV | 0
|  | 0,00000 | [25 empty] | VV | 0
403 | 42250753R1 | Ventil pojistný přírubový mat. EN-JL1040, DN20/32, PN16 | kus | 5 |  | 0 |  | 0 |  | 0 | 21 | 0 | 0.0016 | 0.01 | 0 | 0 |  | Vlastní | Indiv | 0 | 0 |  | Specifikace | Běžná |  |  |  | POL3_0
|  | 1,00000 |  | 1 | [23 empty] | VV | 0
|  | 3,00000 |  | 3 | [23 empty] | VV | 0
|  | 1,00000 |  | 1 | [23 empty] | VV | 0
404 | 42251133R1 | Ventil pojistný přírubový, mat. EN-JL1040 DN40/65, PN16 | kus | 6 |  | 0 |  | 0 |  | 0 | 21 | 0 | 0.024 | 0.14 | 0 | 0 |  | Vlastní | Indiv | 3 | 18 |  | Specifikace | Běžná |  |  |  | POL3_0
|  | 3,00000 |  | 3 | [23 empty] | VV | 0
|  | 0,00000 | [25 empty] | VV | 0
|  | 3,00000 |  | 3 | [23 empty] | VV | 0
405 | MT25-65 | Měřič tepla DN 65, qp 25 m3/h, l=300 mm, PN25 | kpl | 5 |  | 0 |  | 0 |  | 0 | 21 | 0 | 0 | 0 | 0 | 0 |  | Vlastní | Indiv | 0 | 0 |  | Specifikace | Běžná |  |  |  | POL3_0
|  | 1,00000 |  | 1 | [23 empty] | VV | 0
|  | 2,00000 |  | 2 | [23 empty] | VV | 0
|  | 2,00000 |  | 2 | [23 empty] | VV | 0
406 | MT40-80 | Měřič tepla DN 80, qp 40 m3/h, l=300 mm, PN25 | kpl | 1 |  | 0 |  | 0 |  | 0 | 21 | 0 | 0 | 0 | 0 | 0 |  | Vlastní | Indiv | 0 | 0 |  | Specifikace | Běžná |  |  |  | POL3_0
|  | 1,00000 |  | 1 | [23 empty] | VV | 0
|  | 0,00000 | [25 empty] | VV | 0
|  | 0,00000 | [25 empty] | VV | 0
407 | RV-200-100 | Regulační ventil přírubový DN100/PN16, mat. EN-JS 1025, s pohonem s havarijní funkcí, vč. | ks | 0 |  | 0 |  | 0 |  | 0 | 21 | 0 | 0 | 0 | 0 | 0 |  | Vlastní | Indiv | 0 | 0 |  | Specifikace | Běžná |  |  |  | POL3_0
|  | Montáž stávajícího havarijního ventilu, dodávka TLI | [25 empty] | POP
|  | 0,00000 | [25 empty] | VV | 0
|  | 0,00000 | [25 empty] | VV | 0
408 | RV-200-32 | Regulační ventil přírubový DN32/PN16, mat. EN-JS 1025, s pohonem s havarijní funkcí, vč. | ks | 7 |  | 0 |  | 0 |  | 0 | 21 | 0 | 0 | 0 | 0 | 0 |  | Vlastní | Indiv | 0 | 0 |  | Specifikace | Běžná |  |  |  | POL3_0
|  | 3,00000 |  | 3 | [23 empty] | VV | 0
|  | 4,00000 |  | 4 | [23 empty] | VV | 0
409 | RV-200-40 | Regulační ventil přírubový DN40/PN16, mat. EN-JS 1025, s pohonem s havarijní funkcí, vč. | ks | 4 |  | 0 |  | 0 |  | 0 | 21 | 0 | 0 | 0 | 0 | 0 |  | Vlastní | Indiv | 0 | 0 |  | Specifikace | Běžná |  |  |  | POL3_0
|  | 3,00000 |  | 3 | [23 empty] | VV | 0
|  | 1,00000 |  | 1 | [23 empty] | VV | 0
|  | 0,00000 | [25 empty] | VV | 0
410 | RV-200-50 | Regulační ventil přírubový DN50/PN16, mat. EN-JS 1025, s pohonem s havarijní funkcí, vč. | ks | 1 |  | 0 |  | 0 |  | 0 | 21 | 0 | 0 | 0 | 0 | 0 |  | Vlastní | Indiv | 0 | 0 |  | Specifikace | Běžná |  |  |  | POL3_0
|  | 1,00000 |  | 1 | [23 empty] | VV | 0
|  | 0,00000 | [25 empty] | VV | 0
|  | 0,00000 | [25 empty] | VV | 0
411 | 734173412R00 | Přírubový spoj PN 1,6/I MPa, DN 25, včetně dodávky materiálu | soubor | 8 |  | 0 |  | 0 |  | 0 | 21 | 0 | 0.00264 | 0.02 | 0 | 0 | 800-731 | RTS 23/ I | Indiv | 0.468 | 3.74 |  | R-položka | Běžná |  |  |  | POL12_1
|  | 4,00000 |  | 4 | [23 empty] | VV | 0
|  | 2,00000 |  | 2 | [23 empty] | VV | 0
|  | 2,00000 |  | 2 | [23 empty] | VV | 0
Díl: | 767 | Konstrukce zámečnické |  |  |  | 0 |  | 0 |  | 0 |  | 0 |  | 0.13 |  | 0 |  |  |  |  | 486.2 | [6 empty] | DIL
412 | 767995103R00 | Výroba a montáž atypických kovovových doplňků staveb hmotnosti přes 10 do 20 kg | kg | 1300 |  | 0 |  | 0 |  | 0 | 21 | 0 | 6e-05 | 0.08 | 0 | 0 | 800-767 | RTS 23/ I | Indiv | 0.221 | 287.3 |  | Práce | Běžná |  |  |  | POL1_0
|  | 400,00000 |  | 400 | [23 empty] | VV | 0
|  | 50,00000 |  | 50 | [23 empty] | VV | 0
|  | 400,00000 |  | 400 | [23 empty] | VV | 0
|  | 400,00000 |  | 400 | [23 empty] | VV | 0
|  | 50,00000 |  | 50 | [23 empty] | VV | 0
413 | 767-UloženíP | Uložení potrubí | kg | 900 |  | 0 |  | 0 |  | 0 | 21 | 0 | 6e-05 | 0.05 | 0 | 0 |  | Vlastní | Indiv | 0.221 | 198.9 |  | Práce | Běžná |  |  |  | POL1_0
|  | 300,00000 |  | 300 | [23 empty] | VV | 0
|  | 300,00000 |  | 300 | [23 empty] | VV | 0
|  | 300,00000 |  | 300 | [23 empty] | VV | 0
414 | 13890201R | příplatek pozinkování drobných dílů, zámečnických prvků nebo konstrukcí do 50 kg | kg | 2200 |  | 0 |  | 0 |  | 0 | 21 | 0 | 0 | 0 | 0 | 0 | SPCM | RTS 23/ I | RTS 23/ I | 0 | 0 |  | Specifikace | Běžná |  |  |  | POL3_0
|  | 400,00000 |  | 400 | [23 empty] | VV | 0
|  | 300,00000 |  | 300 | [23 empty] | VV | 0
|  | 50,00000 |  | 50 | [23 empty] | VV | 0
|  | 400,00000 |  | 400 | [23 empty] | VV | 0
|  | 300,00000 |  | 300 | [23 empty] | VV | 0
|  | 400,00000 |  | 400 | [23 empty] | VV | 0
|  | 300,00000 |  | 300 | [23 empty] | VV | 0
|  | 50,00000 |  | 50 | [23 empty] | VV | 0
Díl: | 777 | Podlahy ze syntetických hmot |  |  |  | 0 |  | 0 |  | 0 |  | 0 |  | 12.82 |  | 36.15 |  |  |  |  | 1125.14 | [6 empty] | DIL
415 | 783851223R00 | Nátěry omítek a betonů epoxidové, epoxidehtové a epoxiesterové epoxidové, betonové podlahy, dvojnásobné | m2 | 10.545 |  | 0 |  | 0 |  | 0 | 21 | 0 | 0.00047 | 0 | 0 | 0 | 800-783 | RTS 23/ I | RTS 23/ I | 0.315 | 3.32 |  | Práce | Běžná |  |  |  | POL1_0
|  | (0,6*0,6+0,6*0,1*4)*4 |  | 2.4 | [23 empty] | VV | 0
|  | (0,6*0,6+0,6*0,1*4)*4 |  | 2.4 | [23 empty] | VV | 0
|  | 0,7*1+(0,7+1)*0,2*2 |  | 1.38 | [23 empty] | VV | 0
|  | 0,4*1,5+(0,4*2+1,5)*0,25 |  | 1.175 | [23 empty] | VV | 0
|  | (0,5*0,5+0,5*0,1*4)*3 |  | 1.35 | [23 empty] | VV | 0
|  | 0,8*0,5+(0,8+0,5)*0,2*2 |  | 0.92 | [23 empty] | VV | 0
|  | 0,8*0,5+(0,8+0,5)*0,2*2 |  | 0.92 | [23 empty] | VV | 0
416 | 777615110RAA | Oprava betonových podlah povrch epoxidový nátěr, opravovaná plocha do 10% | m2 | 10.2275 |  | 0 |  | 0 |  | 0 | 21 | 0 | 0.01494 | 0.15 | 0.03276 | 0.34 | AP-PSV | RTS 23/ I | RTS 23/ I | 1.5381 | 15.73 |  | Agregovaná položka | Běžná |  |  |  | POL2_0
|  | broušení a frézování podlahy, vodorovné vnitrostaveništní přemístění suti do 30 m, odvoz suti na skládku do 10 km bez poplatku za skládku, penetrace podkladu, oprava výtluků cementovou opravnou hmotou, broušení po vytvrdnutí, podlahová stěrka, penetrace podkladu se zásypem z písku, epoxidový nátěr v celé ploše. | [25 empty] | SPI |  | broušení a frézování podlahy, vodorovné vnitrostaveništní přemístění suti do 30 m, odvoz suti na skládku do 10 km bez poplatku za skládku, penetrace podkladu, oprava výtluků cementovou opravnou hmotou, broušení po vytvrdnutí, podlahová stěrka, penetrace podkladu se zásypem z písku, epoxidový nátěr v celé ploše.
|  | 4,5*1,985 |  | 8.9325 | [23 empty] | VV | 0
|  | 0,5*1,75 |  | 0.875 | [23 empty] | VV | 0
|  | 1,05*0,4 |  | 0.42 | [23 empty] | VV | 0
417 | 777615110RAD | Oprava betonových podlah povrch epoxidový nátěr, opravovaná plocha od 10% do 30% | m2 | 271.525 |  | 0 |  | 0 |  | 0 | 21 | 0 | 0.01813 | 4.92 | 0.04788 | 13 | AP-PSV | RTS 23/ I | RTS 23/ I | 1.6704 | 453.55 |  | Agregovaná položka | Běžná |  |  |  | POL2_0
|  | broušení a frézování podlahy, vodorovné vnitrostaveništní přemístění suti do 30 m, odvoz suti na skládku do 10 km bez poplatku za skládku, penetrace podkladu, oprava výtluků cementovou opravnou hmotou, broušení po vytvrdnutí, podlahová stěrka, penetrace podkladu se zásypem z písku, epoxidový nátěr v celé ploše. | [25 empty] | SPI |  | broušení a frézování podlahy, vodorovné vnitrostaveništní přemístění suti do 30 m, odvoz suti na skládku do 10 km bez poplatku za skládku, penetrace podkladu, oprava výtluků cementovou opravnou hmotou, broušení po vytvrdnutí, podlahová stěrka, penetrace podkladu se zásypem z písku, epoxidový nátěr v celé ploše.
|  | 244,20000 |  | 244.2 | [23 empty] | VV | 0
|  | 0,5*1,05 |  | 0.525 | [23 empty] | VV | 0
|  | 26,80000 |  | 26.8 | [23 empty] | VV | 0
418 | 777615110RAF | Oprava betonových podlah povrch epoxidový nátěr, opravovaná plocha od 30% do 50% | m2 | 362 |  | 0 |  | 0 |  | 0 | 21 | 0 | 0.02132 | 7.72 | 0.063 | 22.81 | AP-PSV | RTS 23/ I | RTS 23/ I | 1.8026 | 652.54 |  | Agregovaná položka | Běžná |  |  |  | POL2_0
|  | broušení a frézování podlahy, vodorovné vnitrostaveništní přemístění suti do 30 m, odvoz suti na skládku do 10 km bez poplatku za skládku, penetrace podkladu, oprava výtluků cementovou opravnou hmotou, broušení po vytvrdnutí, podlahová stěrka, penetrace podkladu se zásypem z písku, epoxidový nátěr v celé ploše. | [25 empty] | SPI |  | broušení a frézování podlahy, vodorovné vnitrostaveništní přemístění suti do 30 m, odvoz suti na skládku do 10 km bez poplatku za skládku, penetrace podkladu, oprava výtluků cementovou opravnou hmotou, broušení po vytvrdnutí, podlahová stěrka, penetrace podkladu se zásypem z písku, epoxidový nátěr v celé ploše.
|  | 184,30000 |  | 184.3 | [23 empty] | VV | 0
|  | 177,70000 |  | 177.7 | [23 empty] | VV | 0
419 | 15411640R | Profil ocelový otevřený průřez: L; značka: S235JR (1.0038); h = 30 mm; b = 30 mm; t = 3,0 mm | t | 0.03016 |  | 0 |  | 0 |  | 0 | 21 | 0 | 1 | 0.03 | 0 | 0 | SPCM | RTS 23/ I | RTS 23/ I | 0 | 0 |  | Specifikace | Běžná |  |  |  | POL3_0
|  | 0,6*4*4*1,45/1000 |  | 0.01392 | [23 empty] | VV | 0
|  | (0,5*4*3+(0,8+0,5)*2*2)*1,45/1000 |  | 0.01624 | [23 empty] | VV | 0
Díl: | 783 | Nátěry |  |  |  | 0 |  | 0 |  | 0 |  | 0 |  | 0.63 |  | 0 |  |  |  |  | 101.52 | [6 empty] | DIL
420 | 783122210R00 | Nátěry ocelových konstrukcí syntetické A - ocelová konstrukce těžká, jednonásobné + 2x email | m2 | 615 |  | 0 |  | 0 |  | 0 | 21 | 0 | 0.00038 | 0.23 | 0 | 0 | 800-783 | RTS 23/ I | RTS 23/ I | 0.15 | 92.25 |  | Práce | Běžná |  |  |  | POL1_0
|  | na vzduchu schnoucí | [25 empty] | SPI
|  | 196,00000 |  | 196 | [23 empty] | VV | 0
|  | 20,00000 |  | 20 | [23 empty] | VV | 0
|  | 180,00000 |  | 180 | [23 empty] | VV | 0
|  | 188,00000 |  | 188 | [23 empty] | VV | 0
|  | 5,00000 |  | 5 | [23 empty] | VV | 0
|  | 5,00000 |  | 5 | [23 empty] | VV | 0
|  | 5,00000 |  | 5 | [23 empty] | VV | 0
|  | 16,00000 |  | 16 | [23 empty] | VV | 0
421 | 783122711R00 | Nátěr syntetický OK "A" základní, Paulín, (potrubí) | m2 | 299 |  | 0 |  | 0 |  | 0 | 21 | 0 | 0.00014 | 0.04 | 0 | 0 |  | Vlastní | Indiv | 0.031 | 9.27 |  | Práce | Běžná |  |  |  | POL1_0
|  | 98,00000 |  | 98 | [23 empty] | VV | 0
|  | 10,00000 |  | 10 | [23 empty] | VV | 0
|  | 90,00000 |  | 90 | [23 empty] | VV | 0
|  | 84,00000 |  | 84 | [23 empty] | VV | 0
|  | 3,00000 |  | 3 | [23 empty] | VV | 0
|  | 3,00000 |  | 3 | [23 empty] | VV | 0
|  | 3,00000 |  | 3 | [23 empty] | VV | 0
|  | 8,00000 |  | 8 | [23 empty] | VV | 0
422 | 24621554R | Hmota nátěrová alkydová (AK); typ: email; funkce: dekorační; barva: červeň rumělková; lesk: lesklý (G1) | l | 187 |  | 0 |  | 0 |  | 0 | 21 | 0 | 0.0012 | 0.22 | 0 | 0 | SPCM | RTS 23/ I | RTS 23/ I | 0 | 0 |  | Specifikace | Běžná |  |  |  | POL3_0
|  | 64,00000 |  | 64 | [23 empty] | VV | 0
|  | 60,00000 |  | 60 | [23 empty] | VV | 0
|  | 63,00000 |  | 63 | [23 empty] | VV | 0
423 | 24621591R | Hmota nátěrová alkydová (AK); funkce: protikorozní; barva: šedá | l | 99 |  | 0 |  | 0 |  | 0 | 21 | 0 | 0.0014 | 0.14 | 0 | 0 | SPCM | RTS 23/ I | RTS 23/ I | 0 | 0 |  | Specifikace | Běžná |  |  |  | POL3_0
|  | 32,00000 |  | 32 | [23 empty] | VV | 0
|  | 3,00000 |  | 3 | [23 empty] | VV | 0
|  | 30,00000 |  | 30 | [23 empty] | VV | 0
|  | 28,00000 |  | 28 | [23 empty] | VV | 0
|  | 1,00000 |  | 1 | [23 empty] | VV | 0
|  | 1,00000 |  | 1 | [23 empty] | VV | 0
|  | 1,00000 |  | 1 | [23 empty] | VV | 0
|  | 3,00000 |  | 3 | [23 empty] | VV | 0
Díl: | 787 | Zasklívání |  |  |  | 0 |  | 0 |  | 0 |  | 0 |  | 0.01 |  | 0 |  |  |  |  | 0.52 | [6 empty] | DIL
424 | 787100002RA0 | Zasklívání sklem jednoduchým , tloušťky 5-6 mm, na lišty | m2 | 0.72 |  | 0 |  | 0 |  | 0 | 21 | 0 | 0.01885 | 0.01 | 0 | 0 | AP-PSV | RTS 23/ I | RTS 23/ I | 0.72752 | 0.52 |  | Agregovaná položka | Běžná |  |  |  | POL2_0
|  | 1,2*0,6 |  | 0.72 | [23 empty] | VV | 0
Díl: | M22 | Montáž sdělovací a zabezp.tech |  |  |  | 0 |  | 0 |  | 0 |  | 0 |  | 0 |  | 0 |  |  |  |  | 8.16 | [6 empty] | DIL
425 | 222613121R00 | Montáž zapojení měřiče tepla/chladu s komunikací M-Bus/Modbus/IP | kus | 4 |  | 0 |  | 0 |  | 0 | 21 | 0 | 0 | 0 | 0 | 0 |  | RTS 23/ I | RTS 23/ I | 2.04 | 8.16 |  | Práce | Běžná |  |  |  | POL1_0
|  | 2,00000 |  | 2 | [23 empty] | VV | 0
|  | 2,00000 |  | 2 | [23 empty] | VV | 0
|  | 0,00000 | [25 empty] | VV | 0
Díl: | M23 | Montáže potrubí |  |  |  | 0 |  | 0 |  | 0 |  | 0 |  | 0.3 |  | 0 |  |  |  |  | 836.29 | [6 empty] | DIL
426 | 230022017R00 | Montáž trub.dílů přivař.do 3 kg tř.11-13, 28 x 2,6 | kus | 29 |  | 0 |  | 0 |  | 0 | 21 | 0 | 8e-05 | 0 | 0 | 0 |  | RTS 23/ I | Indiv | 0.658 | 19.08 |  | Práce | Běžná |  |  |  | POL1_0
|  | 7,00000 |  | 7 | [23 empty] | VV | 0
|  | 11,00000 |  | 11 | [23 empty] | VV | 0
|  | 11,00000 |  | 11 | [23 empty] | VV | 0
427 | 230022021R00 | Montáž trub.dílů přivař.do 3 kg tř.11-13, 31,8 x 2,9 | kus | 46 |  | 0 |  | 0 |  | 0 | 21 | 0 | 0.0001 | 0 | 0 | 0 |  | RTS 23/ I | Indiv | 0.701 | 32.25 |  | Práce | Běžná |  |  |  | POL1_0
|  | 12,00000 |  | 12 | [23 empty] | VV | 0
|  | 17,00000 |  | 17 | [23 empty] | VV | 0
|  | 17,00000 |  | 17 | [23 empty] | VV | 0
428 | 230022037R00 | Montáž trub.dílů přivař.do 3 kg tř.11-13, 51 x 2,6 | kus | 2 |  | 0 |  | 0 |  | 0 | 21 | 0 | 0.00016 | 0 | 0 | 0 |  | RTS 23/ I | RTS 23/ I | 0.77 | 1.54 |  | Práce | Běžná |  |  |  | POL1_0
|  | 1,00000 |  | 1 | [23 empty] | VV | 0
|  | 1,00000 |  | 1 | [23 empty] | VV | 0
429 | 230022045R00 | Montáž trub.dílů přivař.do 3 kg tř.11-13, 60,3 x 2,9 | kus | 1 |  | 0 |  | 0 |  | 0 | 21 | 0 | 0.0002 | 0 | 0 | 0 |  | RTS 23/ I | Indiv | 0.827 | 0.83 |  | Práce | Běžná |  |  |  | POL1_0
430 | 230023015R00 | Montáž trub.dílů přivař.do 10 kg tř.11-13, 25 x 3,2 | kus | 129 |  | 0 |  | 0 |  | 0 | 21 | 0 | 8e-05 | 0.01 | 0 | 0 |  | RTS 23/ I | RTS 23/ I | 0.869 | 112.1 |  | Práce | Běžná |  |  |  | POL1_0
|  | 87,00000 |  | 87 | [23 empty] | VV | 0
|  | 8,00000 |  | 8 | [23 empty] | VV | 0
|  | 14,00000 |  | 14 | [23 empty] | VV | 0
|  | 14,00000 |  | 14 | [23 empty] | VV | 0
|  | 6,00000 |  | 6 | [23 empty] | VV | 0
431 | 230023021R00 | Montáž trub.dílů přivař.do 10 kg tř.11-13, 31,8 x 2,9 | kus | 66 |  | 0 |  | 0 |  | 0 | 21 | 0 | 0.0001 | 0.01 | 0 | 0 |  | RTS 23/ I | RTS 23/ I | 0.892 | 58.87 |  | Práce | Běžná |  |  |  | POL1_0
|  | 36,00000 |  | 36 | [23 empty] | VV | 0
|  | 2,00000 |  | 2 | [23 empty] | VV | 0
|  | 12,00000 |  | 12 | [23 empty] | VV | 0
|  | 12,00000 |  | 12 | [23 empty] | VV | 0
|  | 4,00000 |  | 4 | [23 empty] | VV | 0
432 | 230023027R00 | Montáž trub.dílů přivař.do 10 kg tř.11-13, 38 x 2,9 | kus | 2 |  | 0 |  | 0 |  | 0 | 21 | 0 | 0.00012 | 0 | 0 | 0 |  | RTS 23/ I | RTS 23/ I | 0.925 | 1.85 |  | Práce | Běžná |  |  |  | POL1_0
|  | 2,00000 |  | 2 | [23 empty] | VV | 0
|  | 0,00000 | [25 empty] | VV | 0
|  | 0,00000 | [25 empty] | VV | 0
|  | 0,00000 | [25 empty] | VV | 0
|  | 0,00000 | [25 empty] | VV | 0
433 | 230023037R00 | Montáž trub.dílů přivař.do 10 kg tř.11-13, 51 x 2,6 | kus | 31 |  | 0 |  | 0 |  | 0 | 21 | 0 | 0.00016 | 0 | 0 | 0 |  | RTS 23/ I | RTS 23/ I | 0.963 | 29.85 |  | Práce | Běžná |  |  |  | POL1_0
|  | 12,00000 |  | 12 | [23 empty] | VV | 0
|  | 16,00000 |  | 16 | [23 empty] | VV | 0
|  | 0,00000 | [25 empty] | VV | 0
|  | 0,00000 | [25 empty] | VV | 0
|  | 3,00000 |  | 3 | [23 empty] | VV | 0
434 | 230023045R00 | Montáž trub.dílů přivař.do 10 kg tř.11-13, 60,3 x 2,9 | kus | 46 |  | 0 |  | 0 |  | 0 | 21 | 0 | 0.0002 | 0.01 | 0 | 0 |  | RTS 23/ I | RTS 23/ I | 1.027 | 47.24 |  | Práce | Běžná |  |  |  | POL1_0
|  | 17,00000 |  | 17 | [23 empty] | VV | 0
|  | 1,00000 |  | 1 | [23 empty] | VV | 0
|  | 3,00000 |  | 3 | [23 empty] | VV | 0
|  | 19,00000 |  | 19 | [23 empty] | VV | 0
|  | 6,00000 |  | 6 | [23 empty] | VV | 0
435 | 230023048R00 | Montáž trub.dílů přivař.do 10 kg tř.11-13, 76 x 3,6 | kus | 134 |  | 0 |  | 0 |  | 0 | 21 | 0 | 0.00026 | 0.03 | 0 | 0 |  | RTS 23/ I | RTS 23/ I | 1.154 | 154.64 |  | Práce | Běžná |  |  |  | POL1_0
|  | 51,00000 |  | 51 | [23 empty] | VV | 0
|  | 0,00000 | [25 empty] | VV | 0
|  | 49,00000 |  | 49 | [23 empty] | VV | 0
|  | 34,00000 |  | 34 | [23 empty] | VV | 0
|  | 0,00000 | [25 empty] | VV | 0
436 | 230023058R00 | Montáž trub.dílů přivař.do 10 kg tř.11-13, 89 x 4 | kus | 39 |  | 0 |  | 0 |  | 0 | 21 | 0 | 0.00033 | 0.01 | 0 | 0 |  | RTS 23/ I | RTS 23/ I | 1.246 | 48.59 |  | Práce | Běžná |  |  |  | POL1_0
|  | 14,00000 |  | 14 | [23 empty] | VV | 0
|  | 10,00000 |  | 10 | [23 empty] | VV | 0
|  | 3,00000 |  | 3 | [23 empty] | VV | 0
|  | 6,00000 |  | 6 | [23 empty] | VV | 0
|  | 6,00000 |  | 6 | [23 empty] | VV | 0
437 | 230023067R00 | Montáž trub.dílů přivař.do 10 kg tř.11-13, 108 x 4 | kus | 116 |  | 0 |  | 0 |  | 0 | 21 | 0 | 0.00041 | 0.05 | 0 | 0 |  | RTS 23/ I | Indiv | 1.322 | 153.35 |  | Práce | Běžná |  |  |  | POL1_0
|  | 56,00000 |  | 56 | [23 empty] | VV | 0
|  | 30,00000 |  | 30 | [23 empty] | VV | 0
|  | 30,00000 |  | 30 | [23 empty] | VV | 0
438 | 230023068R00 | Montáž trub.dílů přivař.do 10 kg tř.11-13, 108 x 4,5 | kus | 4 |  | 0 |  | 0 |  | 0 | 21 | 0 | 0.00044 | 0 | 0 | 0 |  | RTS 23/ I | RTS 23/ I | 1.373 | 5.49 |  | Práce | Běžná |  |  |  | POL1_0
|  | 0,00000 | [25 empty] | VV | 0
|  | 4,00000 |  | 4 | [23 empty] | VV | 0
439 | 230023077R00 | Montáž trub.dílů přivař.do 10 kg tř.11-13, 133 x 4,5 | kus | 3 |  | 0 |  | 0 |  | 0 | 21 | 0 | 0.00051 | 0 | 0 | 0 |  | RTS 23/ I | Indiv | 1.471 | 4.41 |  | Práce | Běžná |  |  |  | POL1_0
|  | 3,00000 |  | 3 | [23 empty] | VV | 0
|  | 0,00000 | [25 empty] | VV | 0
|  | 0,00000 | [25 empty] | VV | 0
440 | 230023088R00 | Montáž trub.dílů přivař.do 10 kg tř.11-13, 159 x 4,5 | kus | 45 |  | 0 |  | 0 |  | 0 | 21 | 0 | 0.00064 | 0.03 | 0 | 0 |  | RTS 23/ I | Indiv | 1.565 | 70.43 |  | Práce | Běžná |  |  |  | POL1_0
|  | 25,00000 |  | 25 | [23 empty] | VV | 0
|  | 10,00000 |  | 10 | [23 empty] | VV | 0
|  | 10,00000 |  | 10 | [23 empty] | VV | 0
441 | 230023101R00 | Montáž trub.dílů přivař.do 10 kg tř.11-13, 219 x 6,3 | kus | 4 |  | 0 |  | 0 |  | 0 | 21 | 0 | 0.00126 | 0.01 | 0 | 0 |  | RTS 23/ I | Indiv | 2.005 | 8.02 |  | Práce | Běžná |  |  |  | POL1_0
|  | 1,00000 |  | 1 | [23 empty] | VV | 0
|  | 2,00000 |  | 2 | [23 empty] | VV | 0
|  | 1,00000 |  | 1 | [23 empty] | VV | 0
442 | 230032023R00 | Montáž přírubových spojů do PN 16, DN 20 | kus | 2 |  | 0 |  | 0 |  | 0 | 21 | 0 | 0 | 0 | 0 | 0 |  | RTS 23/ I | Indiv | 0.12 | 0.24 |  | Práce | Běžná |  |  |  | POL1_0
|  | 1,00000 |  | 1 | [23 empty] | VV | 0
|  | 0,00000 | [25 empty] | VV | 0
|  | 1,00000 |  | 1 | [23 empty] | VV | 0
443 | 230032025R00 | Montáž přírubových spojů do PN 16, DN 32 | kus | 19 |  | 0 |  | 0 |  | 0 | 21 | 0 | 0 | 0 | 0 | 0 |  | RTS 23/ I | Indiv | 0.131 | 2.49 |  | Práce | Běžná |  |  |  | POL1_0
|  | 1,00000 |  | 1 | [23 empty] | VV | 0
|  | 9,00000 |  | 9 | [23 empty] | VV | 0
|  | 9,00000 |  | 9 | [23 empty] | VV | 0
444 | 230032026R00 | Montáž přírubových spojů do PN 16, DN 40 | kus | 22 |  | 0 |  | 0 |  | 0 | 21 | 0 | 0 | 0 | 0 | 0 |  | RTS 23/ I | Indiv | 0.141 | 3.1 |  | Práce | Běžná |  |  |  | POL1_0
|  | 9,00000 |  | 9 | [23 empty] | VV | 0
|  | 4,00000 |  | 4 | [23 empty] | VV | 0
|  | 9,00000 |  | 9 | [23 empty] | VV | 0
445 | 230032027R00 | Montáž přírubových spojů do PN 16, DN 50 | kus | 5 |  | 0 |  | 0 |  | 0 | 21 | 0 | 0 | 0 | 0 | 0 |  | RTS 23/ I | Indiv | 0.141 | 0.71 |  | Práce | Běžná |  |  |  | POL1_0
|  | 2,00000 |  | 2 | [23 empty] | VV | 0
|  | 3,00000 |  | 3 | [23 empty] | VV | 0
|  | 0,00000 | [25 empty] | VV | 0
446 | 230032028R00 | Montáž přírubových spojů do PN 16, DN 65 | kus | 6 |  | 0 |  | 0 |  | 0 | 21 | 0 | 0 | 0 | 0 | 0 |  | RTS 23/ I | Indiv | 0.151 | 0.91 |  | Práce | Běžná |  |  |  | POL1_0
|  | 3,00000 |  | 3 | [23 empty] | VV | 0
|  | 0,00000 | [25 empty] | VV | 0
|  | 3,00000 |  | 3 | [23 empty] | VV | 0
447 | 230032029R00 | Montáž přírubových spojů do PN 16, DN 80 | kus | 0 |  | 0 |  | 0 |  | 0 | 21 | 0 | 0 | 0 | 0 | 0 |  | RTS 23/ I | Indiv | 0.251 | 0 |  | Práce | Běžná |  |  |  | POL1_0
|  | 0,00000 | [25 empty] | VV | 0
|  | 0,00000 | [25 empty] | VV | 0
448 | 230032030R00 | Montáž přírubových spojů do PN 16, DN 100 | kus | 60 |  | 0 |  | 0 |  | 0 | 21 | 0 | 0 | 0 | 0 | 0 |  | RTS 23/ I | Indiv | 0.261 | 15.66 |  | Práce | Běžná |  |  |  | POL1_0
|  | 20,00000 |  | 20 | [23 empty] | VV | 0
|  | 20,00000 |  | 20 | [23 empty] | VV | 0
|  | 20,00000 |  | 20 | [23 empty] | VV | 0
449 | 230032031R00 | Montáž přírubových spojů do PN 16, DN 125 | kus | 9 |  | 0 |  | 0 |  | 0 | 21 | 0 | 0 | 0 | 0 | 0 |  | RTS 23/ I | RTS 23/ I | 0.271 | 2.44 |  | Práce | Běžná |  |  |  | POL1_0
|  | 3,00000 |  | 3 | [23 empty] | VV | 0
|  | 3,00000 |  | 3 | [23 empty] | VV | 0
|  | 3,00000 |  | 3 | [23 empty] | VV | 0
450 | 230032032R00 | Montáž přírubových spojů do PN 16, DN 150 | kus | 13 |  | 0 |  | 0 |  | 0 | 21 | 0 | 0 | 0 | 0 | 0 |  | RTS 23/ I | Indiv | 0.311 | 4.04 |  | Práce | Běžná |  |  |  | POL1_0
|  | 5,00000 |  | 5 | [23 empty] | VV | 0
|  | 2,00000 |  | 2 | [23 empty] | VV | 0
|  | 6,00000 |  | 6 | [23 empty] | VV | 0
451 | 230032033R00 | Montáž přírubových spojů do PN 16, DN 200 | kus | 1 |  | 0 |  | 0 |  | 0 | 21 | 0 | 0 | 0 | 0 | 0 |  | RTS 23/ I | Indiv | 0.472 | 0.47 |  | Práce | Běžná |  |  |  | POL1_0
|  | 1,00000 |  | 1 | [23 empty] | VV | 0
|  | 0,00000 | [25 empty] | VV | 0
|  | 0,00000 | [25 empty] | VV | 0
452 | 230033027R00 | Montáž přírubových spojů do PN 40, DN 50 | kus | 8 |  | 0 |  | 0 |  | 0 | 21 | 0 | 0 | 0 | 0 | 0 |  | RTS 23/ I | Indiv | 0.151 | 1.21 |  | Práce | Běžná |  |  |  | POL1_0
|  | 2,00000 |  | 2 | [23 empty] | VV | 0
|  | 2,00000 |  | 2 | [23 empty] | VV | 0
|  | 4,00000 |  | 4 | [23 empty] | VV | 0
453 | 230033028R00 | Montáž přírubových spojů do PN 40, DN 65 | kus | 10 |  | 0 |  | 0 |  | 0 | 21 | 0 | 0 | 0 | 0 | 0 |  | RTS 23/ I | Indiv | 0.261 | 2.61 |  | Práce | Běžná |  |  |  | POL1_0
|  | 2,00000 |  | 2 | [23 empty] | VV | 0
|  | 4,00000 |  | 4 | [23 empty] | VV | 0
|  | 4,00000 |  | 4 | [23 empty] | VV | 0
454 | 230033029R00 | Montáž přírubových spojů do PN 40, DN 80 | kus | 38 |  | 0 |  | 0 |  | 0 | 21 | 0 | 0 | 0 | 0 | 0 |  | RTS 23/ I | Indiv | 0.271 | 10.3 |  | Práce | Běžná |  |  |  | POL1_0
|  | 14,00000 |  | 14 | [23 empty] | VV | 0
|  | 12,00000 |  | 12 | [23 empty] | VV | 0
|  | 12,00000 |  | 12 | [23 empty] | VV | 0
455 | 230033030R00 | Montáž přírubových spojů do PN 40, DN 100 | kus | 4 |  | 0 |  | 0 |  | 0 | 21 | 0 | 0 | 0 | 0 | 0 |  | RTS 23/ I | Indiv | 0.311 | 1.24 |  | Práce | Běžná |  |  |  | POL1_0
|  | 2,00000 |  | 2 | [23 empty] | VV | 0
|  | 0,00000 | [25 empty] | VV | 0
|  | 2,00000 |  | 2 | [23 empty] | VV | 0
456 | 230140010R00 | Montáž trubek z nerez.oceli tř.17, 25 x 2 | m | 6 |  | 0 |  | 0 |  | 0 | 21 | 0 | 0.00033 | 0 | 0 | 0 |  | RTS 23/ I | RTS 23/ I | 0.219 | 1.31 |  | Práce | Běžná |  |  |  | POL1_0
|  | 2,00000 |  | 2 | [23 empty] | VV | 0
|  | 2,00000 |  | 2 | [23 empty] | VV | 0
|  | 2,00000 |  | 2 | [23 empty] | VV | 0
457 | 230140020R00 | Montáž trubek z nerez.oceli tř.17, 32 x 2 | m | 3 |  | 0 |  | 0 |  | 0 | 21 | 0 | 0.00035 | 0 | 0 | 0 |  | RTS 23/ I | RTS 23/ I | 0.254 | 0.76 |  | Práce | Běžná |  |  |  | POL1_0
|  | 1,00000 |  | 1 | [23 empty] | VV | 0
|  | 1,00000 |  | 1 | [23 empty] | VV | 0
|  | 1,00000 |  | 1 | [23 empty] | VV | 0
458 | 230140036R00 | Montáž trubek z nerez.oceli tř.17, 57 x 2 | m | 6 |  | 0 |  | 0 |  | 0 | 21 | 0 | 0.00069 | 0 | 0 | 0 |  | RTS 23/ I | RTS 23/ I | 0.41 | 2.46 |  | Práce | Běžná |  |  |  | POL1_0
459 | 230140042R00 | Montáž trubek z nerez.oceli tř.17, 76 x 3 | m | 21 |  | 0 |  | 0 |  | 0 | 21 | 0 | 0.00134 | 0.03 | 0 | 0 |  | RTS 23/ I | Indiv | 0.681 | 14.3 |  | Práce | Běžná |  |  |  | POL1_0
|  | 10,00000 |  | 10 | [23 empty] | VV | 0
|  | 8,00000 |  | 8 | [23 empty] | VV | 0
|  | 3,00000 |  | 3 | [23 empty] | VV | 0
460 | 230140160R00 | Montáž trubních dílů přivařovacích tř.17, 44,5 x 2 | kus | 2 |  | 0 |  | 0 |  | 0 | 21 | 0 | 0.0026 | 0.01 | 0 | 0 |  | RTS 23/ I | Indiv | 0.802 | 1.6 |  | Práce | Běžná |  |  |  | POL1_0
|  | 2,00000 |  | 2 | [23 empty] | VV | 0
|  | 0,00000 | [25 empty] | VV | 0
|  | 0,00000 | [25 empty] | VV | 0
461 | 230140166R00 | Montáž trubních dílů přivařovacích tř. 17, 57 x 2 | kus | 3 |  | 0 |  | 0 |  | 0 | 21 | 0 | 0.00343 | 0.01 | 0 | 0 |  | RTS 23/ I | RTS 23/ I | 0.915 | 2.75 |  | Práce | Běžná |  |  |  | POL1_0
|  | 3,00000 |  | 3 | [23 empty] | VV | 0
|  | 0,00000 | [25 empty] | VV | 0
|  | 0,00000 | [25 empty] | VV | 0
462 | 230140172R00 | Montáž trubních dílů přivařovacích tř. 17, 76 x 3 | kus | 14 |  | 0 |  | 0 |  | 0 | 21 | 0 | 0.0067 | 0.09 | 0 | 0 |  | RTS 23/ I | Indiv | 1.368 | 19.15 |  | Práce | Běžná |  |  |  | POL1_0
|  | 14,00000 |  | 14 | [23 empty] | VV | 0
|  | 0,00000 | [25 empty] | VV | 0
|  | 0,00000 | [25 empty] | VV | 0
Díl: | M43 | Montáže ocelových konstrukcí |  |  |  | 0 |  | 0 |  | 0 |  | 0 |  | 1.3 |  | 0 |  |  |  |  | 0 | [6 empty] | DIL
463 | 13380515R | Tyč ocelová válcovaná za tepla průřez: I; značka: S235JR (1.0038); h = 100 mm; b = 50 mm; s = 4,5 mm; t = 6,8 mm | t | 1.3 |  | 0 |  | 0 |  | 0 | 21 | 0 | 1 | 1.3 | 0 | 0 | SPCM | RTS 23/ I | RTS 23/ I | 0 | 0 |  | Specifikace | Běžná |  |  |  | POL3_0
|  | 0,40000 |  | 0.4 | [23 empty] | VV | 0
|  | 0,05000 |  | 0.05 | [23 empty] | VV | 0
|  | 0,40000 |  | 0.4 | [23 empty] | VV | 0
|  | 0,40000 |  | 0.4 | [23 empty] | VV | 0
|  | 0,05000 |  | 0.05 | [23 empty] | VV | 0
Díl: | VN | Vedlejší náklady |  |  |  | 0 |  | 0 |  | 0 |  | 0 |  | 0 |  | 0 |  |  |  |  | 20 | [6 empty] | DIL
464 | 220890202R00 | Revize | Soubor | 20 |  | 0 |  | 0 |  | 0 | 21 | 0 | 0 | 0 | 0 | 0 |  | RTS 23/ I | RTS 23/ I | 1 | 20 |  | Práce | Běžná |  |  |  | POL1_0
|  | 3,00000 |  | 3 | [23 empty] | VV | 0
|  | 2,00000 |  | 2 | [23 empty] | VV | 0
|  | 3,00000 |  | 3 | [23 empty] | VV | 0
|  | 3,00000 |  | 3 | [23 empty] | VV | 0
|  | 2,00000 |  | 2 | [23 empty] | VV | 0
|  | 2,00000 |  | 2 | [23 empty] | VV | 0
|  | 2,00000 |  | 2 | [23 empty] | VV | 0
|  | 3,00000 |  | 3 | [23 empty] | VV | 0
465 | 005-AD | Autorský dozor, KD na stavbě | dny | 18.5 |  | 0 |  | 0 |  | 0 | 21 | 0 | 0 | 0 | 0 | 0 |  | Vlastní | Indiv | 0 | 0 |  | Práce | Běžná |  |  |  | POL1_0
|  | 4,00000 |  | 4 | [23 empty] | VV | 0
|  | 2,00000 |  | 2 | [23 empty] | VV | 0
|  | 4,00000 |  | 4 | [23 empty] | VV | 0
|  | 4,00000 |  | 4 | [23 empty] | VV | 0
|  | 0,50000 |  | 0.5 | [23 empty] | VV | 0
|  | 0,50000 |  | 0.5 | [23 empty] | VV | 0
|  | 0,50000 |  | 0.5 | [23 empty] | VV | 0
|  | 3,00000 |  | 3 | [23 empty] | VV | 0
466 | 005-PP | Proplach potrubí | Soubor | 8 |  | 0 |  | 0 |  | 0 | 21 | 0 | 0 | 0 | 0 | 0 |  | Vlastní | Indiv | 0 | 0 |  | Práce | Běžná |  |  |  | POL1_0
|  | 1,00000 |  | 1 | [23 empty] | VV | 0
|  | 1,00000 |  | 1 | [23 empty] | VV | 0
|  | 1,00000 |  | 1 | [23 empty] | VV | 0
|  | 1,00000 |  | 1 | [23 empty] | VV | 0
|  | 1,00000 |  | 1 | [23 empty] | VV | 0
|  | 1,00000 |  | 1 | [23 empty] | VV | 0
|  | 1,00000 |  | 1 | [23 empty] | VV | 0
|  | 1,00000 |  | 1 | [23 empty] | VV | 0
467 | 005-PTZT | Příprava pro tlakovou zkoušku těsnosti | kpl | 6 |  | 0 |  | 0 |  | 0 | 21 | 0 | 0 | 0 | 0 | 0 |  | Vlastní | Indiv | 0 | 0 |  | Práce | Běžná |  |  |  | POL1_0
|  | 1,00000 |  | 1 | [23 empty] | VV | 0
|  | 2,00000 |  | 2 | [23 empty] | VV | 0
|  | 1,00000 |  | 1 | [23 empty] | VV | 0
|  | 1,00000 |  | 1 | [23 empty] | VV | 0
|  | 1,00000 |  | 1 | [23 empty] | VV | 0
468 | 005-PZ | Provozní zkoušky 24hod | hod | 192 |  | 0 |  | 0 |  | 0 | 21 | 0 | 0 | 0 | 0 | 0 |  | Vlastní | Indiv | 0 | 0 |  | Práce | Běžná |  |  |  | POL1_0
|  | 24,00000 |  | 24 | [23 empty] | VV | 0
|  | 24,00000 |  | 24 | [23 empty] | VV | 0
|  | 24,00000 |  | 24 | [23 empty] | VV | 0
|  | 24,00000 |  | 24 | [23 empty] | VV | 0
|  | 24,00000 |  | 24 | [23 empty] | VV | 0
|  | 24,00000 |  | 24 | [23 empty] | VV | 0
|  | 24,00000 |  | 24 | [23 empty] | VV | 0
|  | 24,00000 |  | 24 | [23 empty] | VV | 0
469 | 005-TZ | Tlaková zkouška | kpl | 13 |  | 0 |  | 0 |  | 0 | 21 | 0 | 0 | 0 | 0 | 0 |  | Vlastní | Indiv | 0 | 0 |  | Práce | Běžná |  |  |  | POL1_0
|  | 3,00000 |  | 3 | [23 empty] | VV | 0
|  | 2,00000 |  | 2 | [23 empty] | VV | 0
|  | 3,00000 |  | 3 | [23 empty] | VV | 0
|  | 1,00000 |  | 1 | [23 empty] | VV | 0
|  | 1,00000 |  | 1 | [23 empty] | VV | 0
|  | 1,00000 |  | 1 | [23 empty] | VV | 0
|  | 1,00000 |  | 1 | [23 empty] | VV | 0
|  | 1,00000 |  | 1 | [23 empty] | VV | 0
470 | 230VODA | Napuštění horkovodu vodou | m3 | 3.6 |  | 0 |  | 0 |  | 0 | 21 | 0 | 0 | 0 | 0 | 0 |  | Vlastní | Indiv | 0 | 0 |  | Specifikace | Běžná |  |  |  | POL3_0
|  | 1,00000 |  | 1 | [23 empty] | VV | 0
|  | 0,50000 |  | 0.5 | [23 empty] | VV | 0
|  | 0,50000 |  | 0.5 | [23 empty] | VV | 0
|  | 0,50000 |  | 0.5 | [23 empty] | VV | 0
|  | 0,20000 |  | 0.2 | [23 empty] | VV | 0
|  | 0,20000 |  | 0.2 | [23 empty] | VV | 0
|  | 0,20000 |  | 0.2 | [23 empty] | VV | 0
|  | 0,50000 |  | 0.5 | [23 empty] | VV | 0
471 | 230VODA-UPR | Úprava vody inhybitorem koroze, cca 5l/m3 | l | 18 |  | 0 |  | 0 |  | 0 | 21 | 0 | 0 | 0 | 0 | 0 |  | Vlastní | Indiv | 0 | 0 |  | Specifikace | Běžná |  |  |  | POL3_0
|  | 5,00000 |  | 5 | [23 empty] | VV | 0
|  | 2,50000 |  | 2.5 | [23 empty] | VV | 0
|  | 2,50000 |  | 2.5 | [23 empty] | VV | 0
|  | 2,50000 |  | 2.5 | [23 empty] | VV | 0
|  | 1,00000 |  | 1 | [23 empty] | VV | 0
|  | 1,00000 |  | 1 | [23 empty] | VV | 0
|  | 1,00000 |  | 1 | [23 empty] | VV | 0
|  | 2,50000 |  | 2.5 | [23 empty] | VV | 0
472 | MT100 | Kontrola svarů MT dle ČSN EN ISO 17 638 st., DN100 | ks | 5 |  | 0 |  | 0 |  | 0 | 21 | 0 | 0 | 0 | 0 | 0 |  | Vlastní | Indiv | 0 | 0 |  | Specifikace | Běžná |  |  |  | POL3_0
473 | MT125 | Kontrola svarů MT dle ČSN EN ISO 17 638 st., DN125 | ks | 5 |  | 0 |  | 0 |  | 0 | 21 | 0 | 0 | 0 | 0 | 0 |  | Vlastní | Indiv | 0 | 0 |  | Specifikace | Běžná |  |  |  | POL3_0
474 | MT150 | Kontrola svarů MT dle ČSN EN ISO 17 638 st., DN150 | ks | 5 |  | 0 |  | 0 |  | 0 | 21 | 0 | 0 | 0 | 0 | 0 |  | Vlastní | Indiv | 0 | 0 |  | Specifikace | Běžná |  |  |  | POL3_0
475 | MT15-100 | Kontrola svarů MT dle ČSN EN ISO 17 638 st., DN15-DN100 | ks | 28 |  | 0 |  | 0 |  | 0 | 21 | 0 | 0 | 0 | 0 | 0 |  | Vlastní | Indiv | 0 | 0 |  | Specifikace | Běžná |  |  |  | POL3_0
|  | 5,00000 |  | 5 | [23 empty] | VV | 0
|  | 5,00000 |  | 5 | [23 empty] | VV | 0
|  | 5,00000 |  | 5 | [23 empty] | VV | 0
|  | 5,00000 |  | 5 | [23 empty] | VV | 0
|  | 2,00000 |  | 2 | [23 empty] | VV | 0
|  | 2,00000 |  | 2 | [23 empty] | VV | 0
|  | 2,00000 |  | 2 | [23 empty] | VV | 0
|  | 2,00000 |  | 2 | [23 empty] | VV | 0
476 | UT-PA100 | Kontrola svarů UT-PA, dle ČSN ISO 17 640 st. ., DN100 | ks | 5 |  | 0 |  | 0 |  | 0 | 21 | 0 | 0 | 0 | 0 | 0 |  | Vlastní | Indiv | 0 | 0 |  | Specifikace | Běžná |  |  |  | POL3_0
477 | UT-PA125 | Kontrola svarů UT-PA, dle ČSN ISO 17 640 st. , DN125 | ks | 5 |  | 0 |  | 0 |  | 0 | 21 | 0 | 0 | 0 | 0 | 0 |  | Vlastní | Indiv | 0 | 0 |  | Specifikace | Běžná |  |  |  | POL3_0
478 | UT-PA150 | Kontrola svarů UT-PA, dle ČSN ISO 17 640 st. , DN150 | ks | 5 |  | 0 |  | 0 |  | 0 | 21 | 0 | 0 | 0 | 0 | 0 |  | Vlastní | Indiv | 0 | 0 |  | Specifikace | Běžná |  |  |  | POL3_0
479 | UT-PA15-100 | Kontrola svarů UT-PA, dle ČSN ISO 17 640 st. , DN15-100 | ks | 28 |  | 0 |  | 0 |  | 0 | 21 | 0 | 0 | 0 | 0 | 0 |  | Vlastní | Indiv | 0 | 0 |  | Specifikace | Běžná |  |  |  | POL3_0
|  | 5,00000 |  | 5 | [23 empty] | VV | 0
|  | 5,00000 |  | 5 | [23 empty] | VV | 0
|  | 5,00000 |  | 5 | [23 empty] | VV | 0
|  | 5,00000 |  | 5 | [23 empty] | VV | 0
|  | 2,00000 |  | 2 | [23 empty] | VV | 0
|  | 2,00000 |  | 2 | [23 empty] | VV | 0
|  | 2,00000 |  | 2 | [23 empty] | VV | 0
|  | 2,00000 |  | 2 | [23 empty] | VV | 0
480 | VT100 | Vizuální kontrola (NT) DN100 | ks | 120 |  | 0 |  | 0 |  | 0 | 21 | 0 | 0 | 0 | 0 | 0 |  | Vlastní | Indiv | 0 | 0 |  | Specifikace | Běžná |  |  |  | POL3_0
481 | VT125 | Vizuální kontrola (NT) DN125 | ks | 10 |  | 0 |  | 0 |  | 0 | 21 | 0 | 0 | 0 | 0 | 0 |  | Vlastní | Indiv | 0 | 0 |  | Specifikace | Běžná |  |  |  | POL3_0
482 | VT150 | Vizuální kontrola (NT) DN150 | ks | 20 |  | 0 |  | 0 |  | 0 | 21 | 0 | 0 | 0 | 0 | 0 |  | Vlastní | Indiv | 0 | 0 |  | Specifikace | Běžná |  |  |  | POL3_0
483 | VT15-100 | Vizuální kontrola (NT) do DN100) | ks | 580 |  | 0 |  | 0 |  | 0 | 21 | 0 | 0 | 0 | 0 | 0 |  | Vlastní | Indiv | 0 | 0 |  | Specifikace | Běžná |  |  |  | POL3_0
|  | 200,00000 |  | 200 | [23 empty] | VV | 0
|  | 100,00000 |  | 100 | [23 empty] | VV | 0
|  | 100,00000 |  | 100 | [23 empty] | VV | 0
|  | 100,00000 |  | 100 | [23 empty] | VV | 0
|  | 20,00000 |  | 20 | [23 empty] | VV | 0
|  | 20,00000 |  | 20 | [23 empty] | VV | 0
|  | 20,00000 |  | 20 | [23 empty] | VV | 0
|  | 20,00000 |  | 20 | [23 empty] | VV | 0
484 | 004111020R | Vypracování realizační projektové dokumentace (dle podmínek dotační výzvy - Modernizace distribuce tepla v systémech dálkového vytápění - I.výzva) | Soubor | 8 |  | 0 |  | 0 |  | 0 | 21 | 0 | 0 | 0 | 0 | 0 |  | RTS 23/ I | Indiv | 0 | 0 |  | VRN | Běžná |  |  |  | POL99_0
485 | 005124010R | Koordinační činnost | Soubor | 8 |  | 0 |  | 0 |  | 0 | 21 | 0 | 0 | 0 | 0 | 0 |  | RTS 23/ I | Indiv | 0 | 0 |  | VRN | Běžná |  |  |  | POL99_0
486 | 005231040R | Provozní řády | Soubor | 8 |  | 0 |  | 0 |  | 0 | 21 | 0 | 0 | 0 | 0 | 0 |  | RTS 23/ I | Indiv | 0 | 0 |  | VRN | Běžná |  |  |  | POL99_0
487 | 005241010R | Dokumentace skutečného provedení (dle vyhl.499/2006 ve znění pozdějších předpisů příloha 14) | Soubor | 8 |  | 0 |  | 0 |  | 0 | 21 | 0 | 0 | 0 | 0 | 0 |  | RTS 23/ I | Indiv | 0 | 0 |  | VRN | Běžná |  |  |  | POL99_0
[26 empty] | 15 | 21 | DPH
| Celkem |  |  |  |  | 0 | [19 empty] | 0 | 0 | SUM
END
Note on S6: Jedná se o informaci, zda se jedná o položku, která je do rozpočtu zadána z cenové soustavy RTS, nebo vlastní.
Note on T6: Jedná se o název CÚ, která je zadána u položky rozpočtu