## Stavba
#RTSROZP# | Soupis stavebních prací, dodávek a služeb
| Stavba: |  | INPR/N019.X | HOTEL SKI - NOVÉ MĚSTO na MORAVĚ - ENERGETICKÉ ÚSPORY
| Zadavatel | [5 empty] | IČO:
DIČ:
| Projektant: | [5 empty] | IČO:
DIČ:
| Zhotovitel: | [5 empty] | IČO:
DIČ:
Vypracoval:
| Rozpis ceny | [6 empty] | Celkem
HSV | HSV | [6 empty] | 0
PSV | PSV | [6 empty] | 0
MON | MON | [6 empty] | 0
VN | Vedlejší náklady | [6 empty] | 0
ON | Ostatní náklady | [6 empty] | 0
| Celkem | [6 empty] | 0
Rekapitulace daní
0 | Základ pro sníženou DPH |  |  | 15 | % | 0 |  |  | CZK
0 | Snížená DPH |  |  | 15 | % | 0 |  |  | CZK
0 | Základ pro základní DPH |  |  | 21 | % | 0 |  |  | CZK
0 | Základní DPH |  |  | 21 | % | 0 |  |  | CZK
0 | Zaokrouhlení |  |  |  |  | 0 |  |  | CZK
| Cena celkem bez DPH |  |  |  |  | 0 |  |  | CZK
0 | Cena celkem s DPH |  |  |  |  | 0 |  |  | CZK
|  | v |  |  | dne
|  |  | Za zhotovitele |  |  |  | Za objednatele
Rekapitulace dílčích částí
#CASTI>> | Číslo | Název |  |  | Základ pro sníženou DPH | Základ pro základní DPH | DPH celkem | Cena celkem | %
1 | Stavba |  |  |  | 0 | 0 | 0 | 0
2 |  | Stavební objekt |  |  |  |  | 0
2 | SO 01 | HOTEL SKI - UBYTOVACÍ ČÁST |  |  | 0 | 0 | 0 | 0
3 | 00 | VEDLEJŠÍ A OSTATNÍ NÁKLADY |  |  | 0 | 0 | 0 | 0
3 | D.1.1 | ARCHITEKTONICKO - STAVEBNÍ ŘEŠENÍ |  |  | 0 | 0 | 0 | 0
3 | D.1.4.5 | Hromosvod |  |  | 0 | 0 | 0 | 0
2 | SO 02 | HOTEL SKI - RESTAURAČNÍ ČÁST |  |  | 0 | 0 | 0 | 0
3 | 00 | VEDLEJŠÍ A OSTATNÍ NÁKLADY |  |  | 0 | 0 | 0 | 0
3 | D.1.1 | ARCHITEKTONICKO - STAVEBNÍ ŘEŠENÍ |  |  | 0 | 0 | 0 | 0
3 | D.1.4.2 | ÚT - napojení VZT. |  |  | 0 | 0 | 0 | 0
3 | D.1.4.3 | Silnoproud - napojení VZT |  |  | 0 | 0 | 0 | 0
3 | D.1.4.4 | VZT |  |  | 0 | 0 | 0 | 0
3 | D.1.4.5 | Hromosvod |  |  | 0 | 0 | 0 | 0
2 | SO 03 | HOTEL SKI - WELLNES |  |  | 0 | 0 | 0 | 0
3 | 00 | VEDLEJŠÍ A OSTATNÍ NÁKLADY |  |  | 0 | 0 | 0 | 0
3 | D.1.1 | ARCHITEKTONICKO - STAVEBNÍ ŘEŠENÍ |  |  | 0 | 0 | 0 | 0
3 | D.1.4.5 | Hromosvod |  |  | 0 | 0 | 0 | 0
| Celkem za stavbu |  |  |  | 0 | 0 | 0 | 0 | 0
#POPS | Popis stavby: INPR/N019.X - HOTEL SKI - NOVÉ MĚSTO na MORAVĚ - ENERGETICKÉ ÚSPORY
#POPO | Popis objektu: SO 01 - HOTEL SKI - UBYTOVACÍ ČÁST
#POPR | Popis rozpočtu: 00 - VEDLEJŠÍ A OSTATNÍ NÁKLADY
#POPR | Popis rozpočtu: D.1.1 - ARCHITEKTONICKO - STAVEBNÍ ŘEŠENÍ
#POPR | Popis rozpočtu: D.1.4.5 - Hromosvod
#POPO | Popis objektu: SO 02 - HOTEL SKI - RESTAURAČNÍ ČÁST
#POPR | Popis rozpočtu: 00 - VEDLEJŠÍ A OSTATNÍ NÁKLADY
#POPR | Popis rozpočtu: D.1.1 - ARCHITEKTONICKO - STAVEBNÍ ŘEŠENÍ
#POPR | Popis rozpočtu: D.1.4.2 - ÚT - napojení VZT.
#POPR | Popis rozpočtu: D.1.4.3 - Silnoproud - napojení VZT
#POPR | Popis rozpočtu: D.1.4.4 - VZT
#POPR | Popis rozpočtu: D.1.4.5 - Hromosvod
#POPO | Popis objektu: SO 03 - HOTEL SKI - WELLNES
#POPR | Popis rozpočtu: 00 - VEDLEJŠÍ A OSTATNÍ NÁKLADY
#POPR | Popis rozpočtu: D.1.1 - ARCHITEKTONICKO - STAVEBNÍ ŘEŠENÍ
#POPR | Popis rozpočtu: D.1.4.5 - Hromosvod
Rekapitulace dílů
| Číslo | Název |  |  | Typ dílu |  |  | Celkem | %
| 00 | Poznámka |  |  | HSV |  |  | 0
| 3 | Svislé a kompletní konstrukce |  |  | HSV |  |  | 0
| 399 | Sádrokartonové kce |  |  | HSV |  |  | 0
| 4 | Vodorovné konstrukce |  |  | HSV |  |  | 0
| 61 | Úpravy povrchů vnitřní |  |  | HSV |  |  | 0
| 62 | Úpravy povrchů vnější |  |  | HSV |  |  | 0
| 94 | Lešení a stavební výtahy |  |  | HSV |  |  | 0
| 95 | Dokončovací konstrukce na pozemních stavbách |  |  | HSV |  |  | 0
| 96 | Bourání konstrukcí |  |  | HSV |  |  | 0
| 99 | Staveništní přesun hmot |  |  | HSV |  |  | 0
| OST | Ostatní |  |  | HSV |  |  | 0
| 712 | Povlakové krytiny |  |  | PSV |  |  | 0
| 713 | Izolace tepelné |  |  | PSV |  |  | 0
| 733 | Ústřední vytápění - rozvodné potrubí |  |  | PSV |  |  | 0
| 734 | Ústřední vytápění - armatury |  |  | PSV |  |  | 0
| 751 | Ocelové konstrukce |  |  | PSV |  |  | 0
| 751 | Vzduchotechnika |  |  | PSV |  |  | 0
| 762 | Konstrukce tesařské |  |  | PSV |  |  | 0
| 764 | Konstrukce klempířské |  |  | PSV |  |  | 0
| 767 | Konstrukce zámečnické |  |  | PSV |  |  | 0
| 767_VO | Vnější výplně otvorů ( vč. přesunu hmot ) |  |  | PSV |  |  | 0
| 771 | Podlahy z dlaždic a obklady |  |  | PSV |  |  | 0
| 784 | Malby |  |  | PSV |  |  | 0
| 789_01 | Opláštění |  |  | PSV |  |  | 0
| M_21K | Rozvodnice a krabice |  |  | MON |  |  | 0
| M21_2 | Spínače, zásuvky a ostatní přístroje |  |  | MON |  |  | 0
| M21_4 | Kabely a vodiče |  |  | MON |  |  | 0
| M21_hr | Hromosvod |  |  | MON |  |  | 0
| D96 | Přesuny suti a vybouraných hmot |  |  | PSU |  |  | 0
| VN | Vedlejší náklady |  |  | VN |  |  | 0
| ON | Ostatní náklady |  |  | ON |  |  | 0
| ON_SIL | Vedlejší a ostatní náklady pro silnoproud |  |  | ON |  |  | 0
| Cena celkem | [6 empty] | 0 | 0
Note on D11: Název
Note on D12: Ulice
Note on D13: PSČ
Note on E13: Místo
Note on I11: IČO
Note on I12: DIČ

## VzorPolozky (hidden)
Položkový rozpočet
S:
O:
R:

## SO 01 00 Pol
Položkový soupis prací a dodávek | [26 empty] | #TypZaznamu#
S: | INPR/N019.X | HOTEL SKI - NOVÉ MĚSTO na MORAVĚ - ENERGETICKÉ ÚSPORY | [24 empty] | STA
O: | SO 01 | HOTEL SKI - UBYTOVACÍ ČÁST | [21 empty] | STA |  |  | OBJ
R: | 00 | VEDLEJŠÍ A OSTATNÍ NÁKLADY | [24 empty] | ROZ
P.č. | Číslo položky | Název položky | MJ | Množství | Cena / MJ | Celkem | Dodávka | Dodávka celk. | Montáž | Montáž celk. | DPH | Cena s DPH | Hmotnost / MJ | Hmotnost celk.(t) | Dem. hmotnost / MJ | Dem. hmotnost celk.(t) | Ceník | Cen. soustava / platnost | Cenová úroveň | Nhod / MJ | Nhod celk. | Dodavatel | Typ položky
Díl: | VN | Vedlejší náklady |  |  |  | 0 |  | 0 |  | 0 |  | 0 |  | 0 |  | 0 |  |  |  |  | 0 | [5 empty] | DIL
1 | 005121010R | Vybudování zařízení staveniště | % | 1.8 |  | 0 |  | 0 |  | 0 | 21 | 0 | 0 | 0 | 0 | 0 |  | RTS 23/ I | Indiv | 0 | 0 |  | VRN |  |  |  | POL99_8
|  | Náklady spojené se zřízením přípojek energií k objektům zařízení staveniště, vybudování případných měřících odběrných míst a zřízení, případná příprava území pro objekty zařízení staveniště a vlastní vybudování objektů zařízení staveniště. | [24 empty] | POP | Náklady spojené se zřízením přípojek energií k objektům zařízení staveniště, vybudování případných měřících odběrných míst a zřízení, případná příprava území pro objekty zařízení staveniště a vlastní vybudování objektů zařízení staveniště.
SPU
2 | 005121020R | Provoz zařízení staveniště | % | 1.2 |  | 0 |  | 0 |  | 0 | 21 | 0 | 0 | 0 | 0 | 0 |  | RTS 23/ I | Indiv | 0 | 0 |  | VRN |  |  |  | POL99_8
|  | Náklady na vybavení objektů zařízení staveniště, ostraha staveniště, náklady na energie spotřebované dodavatelem v rámci provozu zařízení staveniště, náklady na potřebný úklid v prostorách zařízení staveniště, náklady na nutnou údržbu a opravy na objektech zařízení staveniště a na přípojkách energií. | [24 empty] | POP | Náklady na vybavení objektů zařízení staveniště, ostraha staveniště, náklady na energie spotřebované dodavatelem v rámci provozu zařízení staveniště, náklady na potřebný úklid v prostorách zařízení staveniště, náklady na nutnou údržbu a opravy na objektech zařízení staveniště a na přípojkách energií.
SPU
3 | 005121030R | Odstranění zařízení staveniště | % | 0.4 |  | 0 |  | 0 |  | 0 | 21 | 0 | 0 | 0 | 0 | 0 |  | RTS 23/ I | Indiv | 0 | 0 |  | VRN |  |  |  | POL99_8
|  | Odstranění objektů zařízení staveniště včetně přípojek energií a jejich odvoz. Položka zahrnuje i náklady na úpravu povrchů po odstranění zařízení staveniště a úklid ploch, na kterých bylo zařízení staveniště provozováno. | [24 empty] | POP | Odstranění objektů zařízení staveniště včetně přípojek energií a jejich odvoz. Položka zahrnuje i náklady na úpravu povrchů po odstranění zařízení staveniště a úklid ploch, na kterých bylo zařízení staveniště provozováno.
SPU
Díl: | ON | Ostatní náklady |  |  |  | 0 |  | 0 |  | 0 |  | 0 |  | 0 |  | 0 |  |  |  |  | 0 | [5 empty] | DIL
4 | 005211080R | Bezpečnostní a hygienická opatření na staveništi | sada | 2 |  | 0 |  | 0 |  | 0 | 21 | 0 | 0 | 0 | 0 | 0 |  | RTS 23/ I | Indiv | 0 | 0 |  | VRN |  |  |  | POL99_8
|  | Náklady na ochranu staveniště před vstupem nepovolaných osob, včetně příslušného značení, náklady na oplocení staveniště či na jeho osvětlení, náklady na vypracování potřebné dokumentace pro provoz staveniště z hlediska požární ochrany (požární řád a poplachová směrnice) a z hlediska provozu staveniště (provozně dopravní řád). | [24 empty] | POP | Náklady na ochranu staveniště před vstupem nepovolaných osob, včetně příslušného značení, náklady na oplocení staveniště či na jeho osvětlení, náklady na vypracování potřebné dokumentace pro provoz staveniště z hlediska požární ochrany (požární řád a poplachová směrnice) a z hlediska provozu staveniště (provozně dopravní řád).
SPU
5 | 005241010R | Dokumentace skutečného provedení | sada | 1 |  | 0 |  | 0 |  | 0 | 21 | 0 | 0 | 0 | 0 | 0 |  | RTS 23/ I | Indiv | 0 | 0 |  | VRN |  |  |  | POL99_8
|  | Náklady na vyhotovení dokumentace skutečného provedení stavby a její předání objednateli v požadované formě a požadovaném počtu. | [24 empty] | POP | Náklady na vyhotovení dokumentace skutečného provedení stavby a její předání objednateli v požadované formě a požadovaném počtu.
SPU
6 | ON_001 | Odtrhová zkouška pro budovu- zdivo, platí pro celou plochu fasády | sada | 1 |  | 0 |  | 0 |  | 0 | 21 | 0 | 0 | 0 | 0 | 0 |  | Vlastní | Indiv | 0 | 0 |  | VRN |  |  |  | POL99_8
SPU
7 | ON_002 | Výpočet počtu kotev pro budovu - zateplení stěn, platí pro celou plochu fasády | sada | 1 |  | 0 |  | 0 |  | 0 | 21 | 0 | 0 | 0 | 0 | 0 |  | Vlastní | Indiv | 0 | 0 |  | VRN |  |  |  | POL99_8
SPU
[25 empty] | 15 | 21 | DPH
| Celkem |  |  |  |  | 0 | [18 empty] | 0 | 0 | SUM
END
Note on S6: Jedná se o informaci, zda se jedná o položku, která je do rozpočtu zadána z cenové soustavy RTS, nebo vlastní.
Note on T6: Jedná se o název CÚ, která je zadána u položky rozpočtu

## SO 01 D.1.1 Pol
Položkový soupis prací a dodávek | [26 empty] | #TypZaznamu#
S: | INPR/N019.X | HOTEL SKI - NOVÉ MĚSTO na MORAVĚ - ENERGETICKÉ ÚSPORY | [24 empty] | STA
O: | SO 01 | HOTEL SKI - UBYTOVACÍ ČÁST | [21 empty] | STA |  |  | OBJ
R: | D.1.1 | ARCHITEKTONICKO - STAVEBNÍ ŘEŠENÍ | [24 empty] | ROZ
P.č. | Číslo položky | Název položky | MJ | Množství | Cena / MJ | Celkem | Dodávka | Dodávka celk. | Montáž | Montáž celk. | DPH | Cena s DPH | Hmotnost / MJ | Hmotnost celk.(t) | Dem. hmotnost / MJ | Dem. hmotnost celk.(t) | Ceník | Cen. soustava / platnost | Cenová úroveň | Nhod / MJ | Nhod celk. | Dodavatel | Typ položky
Díl: | 00 | Poznámka |  |  |  | 0 |  | 0 |  | 0 |  | 0 |  | 0 |  | 0 |  |  |  |  | 0 | [5 empty] | DIL
1 | 00 | Poznámka - NENACEŇOVAT !!! |  | 0 |  | 0 |  | 0 |  | 0 | 21 | 0 | 0 | 0 | 0 | 0 |  | Vlastní | Indiv | 0 | 0 |  | Práce |  |  |  | POL1_
|  | POLOŽKY VLASTNÍ VYTVOŘENY INDIVIDIULNÍ KALKULACÍ DLE OBOROVÉHO KALKULAČNÍHO VZORCE S NASTAVENÍM REŽIÍ A MÍRY ZISKU DLE RTS S INDIVIDUÁLNÍMI VSTUPY MATERIÁLŮ A VÝKONŮ, KTERÉ NEOBSAHUJÍ KMENOVÉ POLOŽKY CENÍKŮ RTS. : | [24 empty] | VV | 0
|  | Platí pro celou stavbu : | [24 empty] | VV | 0
|  | a) veškeré položky na přípomoce, dopravu, montáž, zpevněné montážní plochy, atd... zahrnout do jednotlivých jednotkových cen. : | [24 empty] | VV | 0
|  | b) součásti prací jsou veškeré zkoušky, potřebná měření, inspekce, uvedení zařízení do provozu, zaškolení obsluhy, provozní řády, manuály a revize v českém jazyce. Za komplexní vyzkoušení se považuje bezporuchový provoz po dobu minimálně 96 hod. : | [24 empty] | VV | 0
|  | c) součástí dodávky je zpracování veškeré dílenské dokumentace a dokumentace skutečného provedení : | [24 empty] | VV | 0
|  | d) součástí dodávky je kompletní dokladová část díla nutná k získání kolaudačního souhlasu stavby : | [24 empty] | VV | 0
|  | e) v rozsahu prací zhotovitele jsou rovněž jakékoliv prvky, zařízení, práce a pomocné materiály, neuvedené v tomto soupisu výkonů, které jsou ale nezbytně nutné k dodání, instalaci , dokončení a provozování díla, včetně ztratného a prořezů : | [24 empty] | VV | 0
|  | f) součástí dodávky jsou veškerá geodetická měření jako například vytyčení konstrukcí, kontrolní měření, zaměření skutečného stavu apod. : | [24 empty] | VV | 0
|  | g) součástí dodávky jsou i náklady na případná opatření související s ochranou stávajících sítí, komunikací či staveb : | [24 empty] | VV | 0
|  | h) součástí jednotkových cen jsou i vícenáklady související s výstavbou v zimním období, průběžný úklid staveniště a přilehlých komunikací, likvidaci odpadů, dočasná dopravní omezení atd. : | [24 empty] | VV | 0
|  | h)pokud se v dokumentaci vyskytují obchodní názvy, jedná se pouze o vymezení minimálních požadovaných standardů výrobku, technologie či materiálu a zadavatel připouští použití i jiného, kvalitativně či technologicky obdobného řešení, které splňuje minimál : | [24 empty] | VV | 0
|  | Nedílnou součástí výkazu výměr ( slepého rozpočtu ) je projektová dokumentace !! : | [24 empty] | VV | 0
|  | Zpracovatel nabídky je povinen prověřit specifikace a výměry uvedené ve výkazu výměr. : | [24 empty] | VV | 0
|  | V případě zjištěných : | [24 empty] | VV | 0
|  | rozdílů má na tyto rozdíly upozornit ve lhůtě pro podání nabídek : | [24 empty] | VV | 0
SPU
Díl: | 399 | Sádrokartonové kce |  |  |  | 0 |  | 0 |  | 0 |  | 0 |  | 2.81 |  | 0 |  |  |  |  | 181.56 | [5 empty] | DIL
2 | 342265121RX6 | Úprava podkroví sádrokarton. na dřev. rošt, šikmá, desky tl. 2*12,5 mm, bez izolace | m2 | 102.0956 |  | 0 |  | 0 |  | 0 | 21 | 0 | 0.01532 | 1.56 | 0 | 0 |  | Vlastní | Indiv | 0.98 | 100.05 |  | Práce |  |  |  | POL1_
|  | č.v. 204-210, 310 : | [24 empty] | VV | 0
|  | ST2 : | [24 empty] | VV | 0
|  | 6,025*15,0*1,05/2 |  | 47.4469 | [22 empty] | VV | 0
|  | ST5 : | [24 empty] | VV | 0
|  | 5,53*15,0*1,05/2 |  | 43.5487 | [22 empty] | VV | 0
|  | obklad u střešních oken : | [24 empty] | VV | 0
|  | plocha oken neodečtena = ostění : | [24 empty] | VV | 0
|  | (3,5+4,0)*4*2,0*1,1 |  | 66 | [22 empty] | VV | 0
|  | 7. NP : | [24 empty] | VV | 0
|  | -6,1*4,5*2 |  | -54.9 | [22 empty] | VV | 0
SPU
3 | 342265121RZ6 | Úprava podkroví sádrokarton. na dřev. rošt, šikmá, desky protipožární tl. 2*12,5 mm, bez izolace | m2 | 54.9 |  | 0 |  | 0 |  | 0 | 21 | 0 | 0.01532 | 0.84 | 0 | 0 |  | Vlastní | Indiv | 0.98 | 53.8 |  | Práce |  |  |  | POL1_
|  | 7. NP : | [24 empty] | VV | 0
|  | 6,1*4,5*2 |  | 54.9 | [22 empty] | VV | 0
SPU
4 | 342265131RR6 | Úprava podkroví sádrokarton. na dřev. rošt vodor., desky protipožární tl. 2*12,5 mm, bez izolace | m2 | 27.1687 |  | 0 |  | 0 |  | 0 | 21 | 0 | 0.01505 | 0.41 | 0 | 0 |  | Vlastní | Indiv | 1.02 | 27.71 |  | Práce |  |  |  | POL1_
|  | č.v. 204-210, 310 : | [24 empty] | VV | 0
|  | 3,45*15,0*1,05/2 |  | 27.1687 | [22 empty] | VV | 0
SPU
Díl: | 61 | Úpravy povrchů vnitřní |  |  |  | 0 |  | 0 |  | 0 |  | 0 |  | 3.65 |  | 0 |  |  |  |  | 110.85 | [5 empty] | DIL
5 | 612401291XX | Omítka malých ploch vnitřních stěn na dozdívkách, s použitím suché maltové směsi, vč. perlinky a tmele | m2 | 307.9104 |  | 0 |  | 0 |  | 0 | 21 | 0 | 0.01187 | 3.65 | 0 | 0 |  | Vlastní | Indiv | 0.36 | 110.85 |  | Práce |  |  |  | POL1_1
|  | výměra - viz položka 965_06 : | [24 empty] | VV | 0
|  | po výměně výplní otvorů : | [24 empty] | VV | 0
|  | 205,2736*1,5 |  | 307.9104 | [22 empty] | VV | 0
SPU
Díl: | 62 | Úpravy povrchů vnější |  |  |  | 0 |  | 0 |  | 0 |  | 0 |  | 72.75 |  | 0 |  |  |  |  | 2988.88 | [5 empty] | DIL
6 | 620991121R00 | Zakrývání výplní vnějších otvorů z postaveného lešení | m2 | 93.915 |  | 0 |  | 0 |  | 0 | 21 | 0 | 4e-05 | 0 | 0 | 0 | 801-1 | RTS 23/ I | RTS 23/ I | 0.08 | 7.51 |  | Práce |  |  |  | POL1_
|  | s rámy a zárubněmi, zábradlí, předmětů oplechování apod., které se zřizují ještě před úpravami povrchu, před jejich znečištěním při úpravách povrchu nástřikem plastických (lepivých) maltovin | [24 empty] | SPI |  | s rámy a zárubněmi, zábradlí, předmětů oplechování apod., které se zřizují ještě před úpravami povrchu, před jejich znečištěním při úpravách povrchu nástřikem plastických (lepivých) maltovin
|  | viz TZ : | [24 empty] | VV | 0
|  | 0,6*0,3*4 |  | 0.72 | [22 empty] | VV | 0
|  | 0,6*0,8*24 |  | 11.52 | [22 empty] | VV | 0
|  | 0,9*0,8*12 |  | 8.64 | [22 empty] | VV | 0
|  | 0,75*1,5*18 |  | 20.25 | [22 empty] | VV | 0
|  | 1,2*1,55*1 |  | 1.86 | [22 empty] | VV | 0
|  | 1,5*1,5*19 |  | 42.75 | [22 empty] | VV | 0
|  | 1,6*1,5*2 |  | 4.8 | [22 empty] | VV | 0
|  | 2,25*1,5*1 |  | 3.375 | [22 empty] | VV | 0
SPU
7 | 622311833RT3 | Zateplení fasády , minerálními deskami s podélným vláknem, tloušťky 120 mm, kontaktní nátěr a silikonová omítka, škrábaná, zrnitost 2 mm | m2 | 842.1945 |  | 0 |  | 0 |  | 0 | 21 | 0 | 0.0361 | 30.4 | 0 | 0 | 801-1 | RTS 23/ I | RTS 23/ I | 1.42 | 1195.92 |  | Práce |  |  |  | POL1_
|  | nanesení lepicího tmelu na izolační desky, nalepení desek, zajištění talířovými hmoždinkami (6 ks/m2), přebroušení desek EPS, nebo kašírování u minerálních desek, natažení stěrky, vtlačení výztužné tkaniny, přehlazení stěrky. Další vrstvy podle popisu položky. | [24 empty] | SPI |  | nanesení lepicího tmelu na izolační desky, nalepení desek, zajištění talířovými hmoždinkami (6 ks/m2), přebroušení desek EPS, nebo kašírování u minerálních desek, natažení stěrky, vtlačení výztužné tkaniny, přehlazení stěrky. Další vrstvy podle popisu položky.
|  | Včetně rohových lišt na hranách budov. | [24 empty] | SPI
|  | Součinitel tepelné vodivosti izolantu je 0,036 W/mK. | [24 empty] | POP
|  | odměřeno kreslícím programem : | [24 empty] | VV | 0
|  | S1 : | [24 empty] | VV | 0
|  | čelní stěna : | [24 empty] | VV | 0
|  | 297,88*1,05 |  | 312.774 | [22 empty] | VV | 0
|  | ostaní 3 strany : | [24 empty] | VV | 0
|  | 357,1*1,05 |  | 374.955 | [22 empty] | VV | 0
|  | spojovací krček : | [24 empty] | VV | 0
|  | (67,9+79,21)*1,05 |  | 154.4655 | [22 empty] | VV | 0
|  | v exponovaných místech - viz výkres 317 bude použita TI XPS : | [24 empty] | VV | 0
SPU
8 | 622422111R00 | Oprava vnějších omítek vápenných a vápenocementových hladkých, stupeň členitosti 1 a 2, v množství opravované plochy do 10 %, s barvením na 100% opravované plochy, bez nákladů na umělecké dekorace fasád | m2 | 842.1945 |  | 0 |  | 0 |  | 0 | 21 | 0 | 0.01205 | 10.15 | 0 | 0 | 801-4 | RTS 23/ I | RTS 23/ I | 0.16 | 134.75 |  | Práce |  |  |  | POL1_
|  | bez otlučení vadných míst | [24 empty] | SPI
|  | Včetně barvení vždy celé plochy (100%), s výjimkou položek oprav omítek drásaných. | [24 empty] | POP
|  | odměřeno kreslícím programem : | [24 empty] | VV | 0
|  | S1 : | [24 empty] | VV | 0
|  | čelní stěna : | [24 empty] | VV | 0
|  | 297,88*1,05 |  | 312.774 | [22 empty] | VV | 0
|  | ostaní 3 strany : | [24 empty] | VV | 0
|  | 357,1*1,05 |  | 374.955 | [22 empty] | VV | 0
|  | spojovací krček : | [24 empty] | VV | 0
|  | (67,9+79,21)*1,05 |  | 154.4655 | [22 empty] | VV | 0
SPU
9 | 622904112R00 | Očištění fasád tlakovou vodou, složitost fasády 1 - 2 | m2 | 842.1945 |  | 0 |  | 0 |  | 0 | 21 | 0 | 2e-05 | 0.02 | 0 | 0 | 801-1 | RTS 23/ I | RTS 23/ I | 0.11 | 92.64 |  | Práce |  |  |  | POL1_
|  | odměřeno kreslícím programem : | [24 empty] | VV | 0
|  | S1 : | [24 empty] | VV | 0
|  | čelní stěna : | [24 empty] | VV | 0
|  | 297,88*1,05 |  | 312.774 | [22 empty] | VV | 0
|  | ostaní 3 strany : | [24 empty] | VV | 0
|  | 357,1*1,05 |  | 374.955 | [22 empty] | VV | 0
|  | spojovací krček : | [24 empty] | VV | 0
|  | (67,9+79,21)*1,05 |  | 154.4655 | [22 empty] | VV | 0
SPU
10 | 622904121R00 | Očištění fasád ruční čištění ocelovým kartáčem, | m2 | 842.1945 |  | 0 |  | 0 |  | 0 | 21 | 0 | 0 | 0 | 0 | 0 | 801-1 | RTS 23/ I | RTS 23/ I | 0.43 | 362.14 |  | Práce |  |  |  | POL1_
|  | odměřeno kreslícím programem : | [24 empty] | VV | 0
|  | S1 : | [24 empty] | VV | 0
|  | čelní stěna : | [24 empty] | VV | 0
|  | 297,88*1,05 |  | 312.774 | [22 empty] | VV | 0
|  | ostaní 3 strany : | [24 empty] | VV | 0
|  | 357,1*1,05 |  | 374.955 | [22 empty] | VV | 0
|  | spojovací krček : | [24 empty] | VV | 0
|  | (67,9+79,21)*1,05 |  | 154.4655 | [22 empty] | VV | 0
SPU
11 | 622311737SS | D + M doplňků KZS, lišty, rohovníky, APU profily atd | m2 | 842.1945 |  | 0 |  | 0 |  | 0 | 21 | 0 | 0.03821 | 32.18 | 0 | 0 |  | Vlastní | Indiv | 1.42 | 1195.92 |  | Práce |  |  |  | POL1_
|  | odměřeno kreslícím programem : | [24 empty] | VV | 0
|  | S1 : | [24 empty] | VV | 0
|  | čelní stěna : | [24 empty] | VV | 0
|  | 297,88*1,05 |  | 312.774 | [22 empty] | VV | 0
|  | ostaní 3 strany : | [24 empty] | VV | 0
|  | 357,1*1,05 |  | 374.955 | [22 empty] | VV | 0
|  | spojovací krček : | [24 empty] | VV | 0
|  | (67,9+79,21)*1,05 |  | 154.4655 | [22 empty] | VV | 0
SPU
Díl: | 94 | Lešení a stavební výtahy |  |  |  | 0 |  | 0 |  | 0 |  | 0 |  | 35.48 |  | 0 |  |  |  |  | 482.12 | [5 empty] | DIL
12 | 941941052R00 | Montáž lešení lehkého pracovního řadového s podlahami šířky od 1,20 do 1,50 m, výšky přes 10 do 24 m | m2 | 1250 |  | 0 |  | 0 |  | 0 | 21 | 0 | 0.02426 | 30.33 | 0 | 0 | 800-3 | RTS 23/ I | RTS 23/ I | 0.142 | 177.5 |  | Práce |  |  |  | POL1_
|  | včetně kotvení | [24 empty] | SPI
|  | Včetně kotvení lešení. | [24 empty] | POP
|  | č.v. 204-210, 310 : | [24 empty] | VV | 0
|  | 1250 |  | 1250 | [22 empty] | VV | 0
SPU
13 | 941941392R00 | Montáž lešení lehkého pracovního řadového s podlahami příplatek za každý další i započatý měsíc použití lešení šířky od 1,20 do 1,50 m a výšky přes 10 do 24 m | m2 | 3750 |  | 0 |  | 0 |  | 0 | 21 | 0 | 0.00102 | 3.83 | 0 | 0 | 800-3 | RTS 23/ I | RTS 23/ I | 0.007 | 26.25 |  | Práce |  |  |  | POL1_
|  | včetně kotvení | [24 empty] | SPI
|  | č.v. 204-210, 310 : | [24 empty] | VV | 0
|  | 1250*3 |  | 3750 | [22 empty] | VV | 0
SPU
14 | 941941852R00 | Demontáž lešení lehkého řadového s podlahami šířky přes 1,2 do 1,5 m, výšky přes 10 do 24 m | m2 | 1250 |  | 0 |  | 0 |  | 0 | 21 | 0 | 0 | 0 | 0 | 0 | 800-3 | RTS 23/ I | RTS 23/ I | 0.12 | 150 |  | Práce |  |  |  | POL1_
|  | č.v. 204-210, 310 : | [24 empty] | VV | 0
|  | 1250 |  | 1250 | [22 empty] | VV | 0
SPU
15 | 941955003R00 | Lešení lehké pracovní pomocné pomocné, o výšce lešeňové podlahy přes 1,9 do 2,5 m | m2 | 205.2736 |  | 0 |  | 0 |  | 0 | 21 | 0 | 0.00592 | 1.22 | 0 | 0 | 800-3 | RTS 23/ I | RTS 23/ I | 0.26 | 53.37 |  | Práce |  |  |  | POL1_
|  | výměra - viz položka 965_06 : | [24 empty] | VV | 0
|  | po výměně výplní otvorů - pracovní fronta : | [24 empty] | VV | 0
|  | 205,2736 |  | 205.2736 | [22 empty] | VV | 0
SPU
16 | 944944011R00 | Montáž ochranné sítě z umělých vláken | m2 | 1250 |  | 0 |  | 0 |  | 0 | 21 | 0 | 0 | 0 | 0 | 0 | 800-3 | RTS 23/ I | RTS 23/ I | 0.04 | 50 |  | Práce |  |  |  | POL1_
|  | č.v. 204-210, 310 : | [24 empty] | VV | 0
|  | 1250 |  | 1250 | [22 empty] | VV | 0
SPU
17 | 944944081R00 | Demontáž ochranné sítě z umělých vláken | m2 | 1250 |  | 0 |  | 0 |  | 0 | 21 | 0 | 0 | 0 | 0 | 0 | 800-3 | RTS 23/ I | RTS 23/ I | 0.02 | 25 |  | Práce |  |  |  | POL1_
|  | č.v. 204-210, 310 : | [24 empty] | VV | 0
|  | 1250 |  | 1250 | [22 empty] | VV | 0
SPU
18 | 70921155R | síťovina ochranná HDPE; se stabilizací proti UV; š = 2 500,0 mm; l = 20,000 m; hustota 1 : 1; plošná hmotnost 70 g/m2; stínění 70 % | m2 | 1437.5 |  | 0 |  | 0 |  | 0 | 21 | 0 | 7e-05 | 0.1 | 0 | 0 | SPCM | RTS 23/ I | RTS 23/ I | 0 | 0 |  | Specifikace |  |  |  | POL3_
|  | č.v. 204-210, 310 : | [24 empty] | VV | 0
|  | 1250*1,15 |  | 1437.5 | [22 empty] | VV | 0
SPU
Díl: | 95 | Dokončovací konstrukce na pozemních stavbách |  |  |  | 0 |  | 0 |  | 0 |  | 0 |  | 0.01 |  | 0 |  |  |  |  | 63.83 | [5 empty] | DIL
19 | 952901111R00 | Vyčištění budov a ostatních objektů budov bytové nebo občanské výstavby - zametení a umytí podlah, dlažeb, obkladů, schodů v místnostech, chodbách a schodištích, vyčištění a umytí oken, dveří s rámy, zárubněmi, umytí a vyčištění jiných zasklených a natíraných ploch a zařizovacích předmětů před předáním do užívání světlá výška podlaží do 4 m | m2 | 205.2736 |  | 0 |  | 0 |  | 0 | 21 | 0 | 4e-05 | 0.01 | 0 | 0 | 801-1 | RTS 23/ I | RTS 23/ I | 0.31 | 63.63 |  | Práce |  |  |  | POL1_
|  | výměra - viz položka 965_06 : | [24 empty] | VV | 0
|  | po výměně výplní otvorů - pracovní fronta : | [24 empty] | VV | 0
|  | 205,2736 |  | 205.2736 | [22 empty] | VV | 0
SPU
20 | 3420163_99 | Prachotěsná přepážka - montáž a demontáž | m2 | 250 |  | 0 |  | 0 |  | 0 | 21 | 0 | 0 | 0 | 0 | 0 |  | Vlastní | Indiv | 0 | 0 |  | Práce |  |  |  | POL1_
|  | Doporučeno - jednostranně opláštěná SDK příčka bez tmelení, případně SDK desky nahradit OSB deskou, zárubeň do SDK, dveře plné , opatřené kováním, zamezujícím vniku nepovolaných osob. : | [24 empty] | VV | 0
|  | č.v. 201-210 : | [24 empty] | VV | 0
|  | 250 |  | 250 | [22 empty] | VV | 0
SPU
21 | 95_01 | Montáž a demontáž zárubně vč. dveřního křídla vč. kování do provizorní příčky | sada | 10 |  | 0 |  | 0 |  | 0 | 21 | 0 | 0 | 0 | 0 | 0 |  | Vlastní | Indiv | 0.02 | 0.2 |  | Práce |  |  |  | POL1_
|  | č.v. 201-210 : | [24 empty] | VV | 0
|  | 10 |  | 10 | [22 empty] | VV | 0
SPU
22 | 95_03 | Zakrývání stávajících prostor folií | m2 | 410.5472 |  | 0 |  | 0 |  | 0 | 21 | 0 | 0 | 0 | 0 | 0 |  | Vlastní | Indiv | 0 | 0 |  | Práce |  |  |  | POL1_
|  | výměra - viz položka 965_06 : | [24 empty] | VV | 0
|  | po výměně výplní otvorů - pracovní fronta : | [24 empty] | VV | 0
|  | 205,2736*2 |  | 410.5472 | [22 empty] | VV | 0
SPU
23 | 95-02 | Práce malého rozsahu, nevyrozpočtovatelné detaily | hod | 100 |  | 0 |  | 0 |  | 0 | 21 | 0 | 0 | 0 | 0 | 0 |  | Vlastní | Indiv | 0 | 0 |  | HZS |  |  |  | POL10_
|  | 100 |  | 100 | [22 empty] | VV | 0
SPU
24 | 95-02m | Práce malého rozsahu, nevyrozpočtovatelné detaily - materiál | ks | 1 |  | 0 |  | 0 |  | 0 | 21 | 0 | 0 | 0 | 0 | 0 |  | Vlastní | Indiv | 0 | 0 |  | HZS |  |  |  | POL10_
SPU
Díl: | 96 | Bourání konstrukcí |  |  |  | 0 |  | 0 |  | 0 |  | 0 |  | 7.77 |  | 258.62 |  |  |  |  | 837.09 | [5 empty] | DIL
25 | 962031116R00 | Bourání příček z cihel pálených plných, tloušťky 140 mm | m2 | 55.12 |  | 0 |  | 0 |  | 0 | 21 | 0 | 0.00067 | 0.04 | 0.319 | 17.58 | 801-3 | RTS 23/ I | RTS 23/ I | 0.32 | 17.64 |  | Práce |  |  |  | POL1_
|  | nebo vybourání otvorů průřezové plochy přes 4 m2 v příčkách, včetně pomocného lešení o výšce podlahy do 1900 mm a pro zatížení do 1,5 kPa (150 kg/m2), | [24 empty] | SPI |  | nebo vybourání otvorů průřezové plochy přes 4 m2 v příčkách, včetně pomocného lešení o výšce podlahy do 1900 mm a pro zatížení do 1,5 kPa (150 kg/m2),
|  | bourání cihelných kcí kalkulovat vč. překladů, věnců, omítek, KZS, obkladů atd.. : | [24 empty] | VV | 0
|  | č.v. 204-210, 310 : | [24 empty] | VV | 0
|  | dělicí příčky balkony : | [24 empty] | VV | 0
|  | 0,8*2,65*26 |  | 55.12 | [22 empty] | VV | 0
SPU
26 | 976071111R00 | Vybourání kovových doplňkových konstrukcí madel a zábradlí v jakémkoliv zdivu | m | 156.26 |  | 0 |  | 0 |  | 0 | 21 | 0 | 0 | 0 | 0.037 | 5.78 | 801-3 | RTS 23/ I | RTS 23/ I | 0.55 | 85.94 |  | Práce |  |  |  | POL1_
|  | č.v. 204-210 : | [24 empty] | VV | 0
|  | 136,86+9,4+10,0 |  | 156.26 | [22 empty] | VV | 0
SPU
27 | 978015221R00 | Otlučení omítek vápenných nebo vápenocementových vnějších s vyškrabáním spár, s očištěním zdiva 1. až 4. stupni složitosti, v rozsahu do 10 % | m2 | 842.1945 |  | 0 |  | 0 |  | 0 | 21 | 0 | 0 | 0 | 0.005 | 4.21 | 801-3 | RTS 23/ I | RTS 23/ I | 0.02 | 16.84 |  | Práce |  |  |  | POL1_
|  | odměřeno kreslícím programem : | [24 empty] | VV | 0
|  | S1 : | [24 empty] | VV | 0
|  | čelní stěna : | [24 empty] | VV | 0
|  | 297,88*1,05 |  | 312.774 | [22 empty] | VV | 0
|  | ostaní 3 strany : | [24 empty] | VV | 0
|  | 357,1*1,05 |  | 374.955 | [22 empty] | VV | 0
|  | spojovací krček : | [24 empty] | VV | 0
|  | (67,9+79,21)*1,05 |  | 154.4655 | [22 empty] | VV | 0
SPU
28 | 712400831R00 | Odstranění povlakové krytiny a mechu na střechách šikmých přes 10 do 30° povlakové krytiny jednovrstvé, | m2 | 775.601 |  | 0 |  | 0 |  | 0 | 21 | 0 | 0 | 0 | 0.006 | 4.65 | 800-711 | RTS 23/ I | RTS 23/ I | 0.05 | 38.78 |  | Práce |  |  |  | POL1_
|  | č.v. 204-210, 310 : | [24 empty] | VV | 0
|  | ST2 : | [24 empty] | VV | 0
|  | 6,025*15,0 |  | 90.375 | [22 empty] | VV | 0
|  | ST5 : | [24 empty] | VV | 0
|  | 5,53*15,0 |  | 82.95 | [22 empty] | VV | 0
|  | ST3 : | [24 empty] | VV | 0
|  | 14,75*15,0 |  | 221.25 | [22 empty] | VV | 0
|  | -14,57*1,6 |  | -23.312 | [22 empty] | VV | 0
|  | ST4 : | [24 empty] | VV | 0
|  | 28,51*15,0 |  | 427.65 | [22 empty] | VV | 0
|  | -14,57*1,6 |  | -23.312 | [22 empty] | VV | 0
SPU
29 | 712699998R00 | Údržba povlakové krytiny střech nad 30° ostatní příplatek k ceně za sklon přes 45° do 60° | m2 | 775.601 |  | 0 |  | 0 |  | 0 | 21 | 0 | 0 | 0 | 0 | 0 | 800-711 | RTS 23/ I | RTS 23/ I | 0.01 | 7.76 |  | Práce |  |  |  | POL1_
|  | č.v. 204-210, 310 : | [24 empty] | VV | 0
|  | ST2 : | [24 empty] | VV | 0
|  | 6,025*15,0 |  | 90.375 | [22 empty] | VV | 0
|  | ST5 : | [24 empty] | VV | 0
|  | 5,53*15,0 |  | 82.95 | [22 empty] | VV | 0
|  | ST3 : | [24 empty] | VV | 0
|  | 14,75*15,0 |  | 221.25 | [22 empty] | VV | 0
|  | -14,57*1,6 |  | -23.312 | [22 empty] | VV | 0
|  | ST4 : | [24 empty] | VV | 0
|  | 28,51*15,0 |  | 427.65 | [22 empty] | VV | 0
|  | -14,57*1,6 |  | -23.312 | [22 empty] | VV | 0
SPU
30 | 762341811R00 | Demontáž bednění a laťování bednění střech rovných, obloukových, o sklonu do 60 stupňů včetně všech nadstřešních konstrukcí z prken hrubých | m2 | 973.539 |  | 0 |  | 0 |  | 0 | 21 | 0 | 0 | 0 | 0.015 | 14.6 | 800-762 | RTS 23/ I | RTS 23/ I | 0.09 | 87.62 |  | Práce |  |  |  | POL1_
|  | č.v. 204-210, 310 : | [24 empty] | VV | 0
|  | ST2 : | [24 empty] | VV | 0
|  | 6,025*15,0 |  | 90.375 | [22 empty] | VV | 0
|  | ST5 : | [24 empty] | VV | 0
|  | 5,53*15,0 |  | 82.95 | [22 empty] | VV | 0
|  | ST3 : | [24 empty] | VV | 0
|  | 14,75*15,0*2 |  | 442.5 | [22 empty] | VV | 0
|  | -14,57*1,6*2 |  | -46.624 | [22 empty] | VV | 0
|  | ST4 : | [24 empty] | VV | 0
|  | 28,51*15,0 |  | 427.65 | [22 empty] | VV | 0
|  | -14,57*1,6 |  | -23.312 | [22 empty] | VV | 0
SPU
31 | 762342812R00 | Demontáž bednění a laťování laťování střech o sklonu do 60 stupňů včetně všech nadstřešních konstrukcí rozteč latí přes 22 do 50 cm | m2 | 775.601 |  | 0 |  | 0 |  | 0 | 21 | 0 | 0 | 0 | 0.005 | 3.88 | 800-762 | RTS 23/ I | RTS 23/ I | 0.05 | 38.78 |  | Práce |  |  |  | POL1_
|  | č.v. 204-210, 310 : | [24 empty] | VV | 0
|  | ST2 : | [24 empty] | VV | 0
|  | 6,025*15,0 |  | 90.375 | [22 empty] | VV | 0
|  | ST5 : | [24 empty] | VV | 0
|  | 5,53*15,0 |  | 82.95 | [22 empty] | VV | 0
|  | ST3 : | [24 empty] | VV | 0
|  | 14,75*15,0 |  | 221.25 | [22 empty] | VV | 0
|  | -14,57*1,6 |  | -23.312 | [22 empty] | VV | 0
|  | ST4 : | [24 empty] | VV | 0
|  | 28,51*15,0 |  | 427.65 | [22 empty] | VV | 0
|  | -14,57*1,6 |  | -23.312 | [22 empty] | VV | 0
SPU
32 | 765361810R00 | Demontáž šindelové krytiny do suti | m2 | 775.601 |  | 0 |  | 0 |  | 0 | 21 | 0 | 0 | 0 | 0.018 | 13.96 | 800-765 | RTS 23/ I | RTS 23/ I | 0.33 | 255.95 |  | Práce |  |  |  | POL1_
|  | č.v. 204-210, 310 : | [24 empty] | VV | 0
|  | ST2 : | [24 empty] | VV | 0
|  | 6,025*15,0 |  | 90.375 | [22 empty] | VV | 0
|  | ST5 : | [24 empty] | VV | 0
|  | 5,53*15,0 |  | 82.95 | [22 empty] | VV | 0
|  | ST3 : | [24 empty] | VV | 0
|  | 14,75*15,0 |  | 221.25 | [22 empty] | VV | 0
|  | -14,57*1,6 |  | -23.312 | [22 empty] | VV | 0
|  | ST4 : | [24 empty] | VV | 0
|  | 28,51*15,0 |  | 427.65 | [22 empty] | VV | 0
|  | -14,57*1,6 |  | -23.312 | [22 empty] | VV | 0
SPU
33 | 957581801R00 | Demontáž a zpětná montáž nápisu Hotel Ski | ks | 1 |  | 0 |  | 0 |  | 0 | 21 | 0 | 0 | 0 | 0.055 | 0.06 |  | Vlastní | Indiv | 0.51 | 0.51 |  | Práce |  |  |  | POL1_
SPU
34 | 962311_01 | Demontáž lišt na stěnách prodlužující dřevěné zábradlí balkónů až po hranu střechy, odvoz a likvidace | bm | 202.3 |  | 0 |  | 0 |  | 0 | 21 | 0 | 0.03821 | 7.73 | 0 | 0 |  | Vlastní | Indiv | 1.42 | 287.27 |  | Práce |  |  |  | POL1_
|  | Na delší (méně svažité) straně : | [24 empty] | VV | 0
|  | 5*(4,7 + 5,0 + 5,3 + 5,6 + 5,9) + 4*3,45 |  | 146.3 | [22 empty] | VV | 0
|  | Na kratší (strmější) straně : | [24 empty] | VV | 0
|  | 2*(3,3 + 3,5 + 3,7 + 3,9 + 4,1) + 2* (1,5 + 1,7 + 1,9 + 2,1 + 2,3) |  | 56 | [22 empty] | VV | 0
SPU
35 | 965_06 | Vybourání vnějších výplní otvorů vč. odvozu a likvidace | m2 | 205.2736 |  | 0 |  | 0 |  | 0 | 21 | 0 | 0 | 0 | 0 | 0 |  | Vlastní | Indiv | 0 | 0 |  | Práce |  |  |  | POL1_
|  | č.v. 201 : | [24 empty] | VV | 0
|  | 1,2*0,64 |  | 0.768 | [22 empty] | VV | 0
|  | č.v. 202 : | [24 empty] | VV | 0
|  | 0,6*0,84*24 |  | 12.096 | [22 empty] | VV | 0
|  | 0,9*0,84*11 |  | 8.316 | [22 empty] | VV | 0
|  | č.v. 203 : | [24 empty] | VV | 0
|  | 1,5*1,54*5+0,75*1,54*2+1,5*2,45*5 |  | 32.235 | [22 empty] | VV | 0
|  | č.v. 204 : | [24 empty] | VV | 0
|  | 1,5*1,54*6+0,75*1,54*2+1,5*2,45*8 |  | 45.57 | [22 empty] | VV | 0
|  | č.v. 205 : | [24 empty] | VV | 0
|  | 0,75*1,54*4+1,5*1,54*4+1,5*2,45*6 |  | 35.91 | [22 empty] | VV | 0
|  | č.v. 206 : | [24 empty] | VV | 0
|  | 2,25*1,54+1,5*1,54*3+0,75*1,54*2+1,5*2,42*5 |  | 30.855 | [22 empty] | VV | 0
|  | č.v. 207 : | [24 empty] | VV | 0
|  | 0,75*1,54*4+0,85*2,22+1,54*1,54+1,5*2,42*3+1,5*1,54 |  | 22.0786 | [22 empty] | VV | 0
|  | č.v. 208 : | [24 empty] | VV | 0
|  | 0,75*2,17+1,5*1,54+0,75*1,54*2+1,5*2,42*2 |  | 13.5075 | [22 empty] | VV | 0
|  | č.v. 209 : | [24 empty] | VV | 0
|  | 0,75*1,54*2+0,75*2,17 |  | 3.9375 | [22 empty] | VV | 0
SPU
36 | 965_07 | Bourání části ŽB stropu vč. řezu - odvoz a likvidace, dorovnání přeshu střechy atd.. | m3 | 11.7967 |  | 0 |  | 0 |  | 0 | 21 | 0 | 0 | 0 | 0 | 0 |  | Vlastní | Indiv | 0 | 0 |  | Práce |  |  |  | POL1_1
|  | č.v. 204-210, 310 : | [24 empty] | VV | 0
|  | 0,35*0,25*9*(2,0+6,835+1,1+5,045) |  | 11.7967 | [22 empty] | VV | 0
SPU
37 | 965_08 | Bourání cihelného zdiva - odvoz a likvidace, dorovnání rozměrů otvorů atd.. | m3 | 9.85 |  | 0 |  | 0 |  | 0 | 21 | 0 | 0 | 0 | 0 | 0 |  | Vlastní | Indiv | 0 | 0 |  | Práce |  |  |  | POL1_1
|  | č.v. 204-210 : | [24 empty] | VV | 0
|  | 9,85 |  | 9.85 | [22 empty] | VV | 0
SPU
38 | 965_09 | Odstranění okenic - odvoz alikvidace | m2 | 155 |  | 0 |  | 0 |  | 0 | 21 | 0 | 0 | 0 | 0 | 0 |  | Vlastní | Indiv | 0 | 0 |  | Práce |  |  |  | POL1_1
|  | severní strana objektu : | [24 empty] | VV | 0
|  | č.v. 202-209 : | [24 empty] | VV | 0
|  | 155,0 |  | 155 | [22 empty] | VV | 0
SPU
40 | 981332111X00 | Demolice ocelových konstrukcí - odvoz a likvidace, vlákna | m2 | 775.601 |  | 0 |  | 0 |  | 0 | 21 | 0 | 0 | 0 | 0.25 | 193.9 |  | Vlastní | Indiv | 0 | 0 |  | Práce |  |  |  | POL1_
|  | č.v. 204-210, 310 : | [24 empty] | VV | 0
|  | ST2 : | [24 empty] | VV | 0
|  | 6,025*15,0 |  | 90.375 | [22 empty] | VV | 0
|  | ST5 : | [24 empty] | VV | 0
|  | 5,53*15,0 |  | 82.95 | [22 empty] | VV | 0
|  | ST3 : | [24 empty] | VV | 0
|  | 14,75*15,0 |  | 221.25 | [22 empty] | VV | 0
|  | -14,57*1,6 |  | -23.312 | [22 empty] | VV | 0
|  | ST4 : | [24 empty] | VV | 0
|  | 28,51*15,0 |  | 427.65 | [22 empty] | VV | 0
|  | -14,57*1,6 |  | -23.312 | [22 empty] | VV | 0
SPU
41 | 99-01 | Bourací práce nezměřitelné | hod | 50 |  | 0 |  | 0 |  | 0 | 21 | 0 | 0 | 0 | 0 | 0 |  | Vlastní | Indiv | 0 | 0 |  | Práce |  |  |  | POL1_
SPU
Díl: | 99 | Staveništní přesun hmot |  |  |  | 0 |  | 0 |  | 0 |  | 0 |  | 0 |  | 0 |  |  |  |  | 315.59 | [5 empty] | DIL
42 | 999281111R00 | Přesun hmot pro opravy a údržbu objektů pro opravy a údržbu dosavadních objektů včetně vnějších plášťů výšky do 25 m, | t | 122.4624 |  | 0 |  | 0 |  | 0 | 21 | 0 | 0 | 0 | 0 | 0 | 801-4 | RTS 23/ I | RTS 23/ I | 2.577 | 315.59 |  | Přesun hmot |  |  |  | POL7_
|  | oborů 801, 803, 811 a 812 | [24 empty] | SPI
|  | Hmotnosti z položek s pořadovými čísly: : | [24 empty] | VV | 0
|  | 2,3,4,5,6,7,8,9,11,12,13,15,18,19,25,34, : | [24 empty] | VV | 0
|  | Součet: : 122,46235 |  | 122.4624 | [22 empty] | VV | 0
SPU
Díl: | 712 | Povlakové krytiny |  |  |  | 0 |  | 0 |  | 0 |  | 0 |  | 0.28 |  | 0 |  |  |  |  | 160.55 | [5 empty] | DIL
43 | 712351111XX4 | Provedení povlakové krytiny střech do 70°, samolepicími asfaltovými pásy, včetně dodávky asfaltového pásu parotěsného | m2 | 775.601 |  | 0 |  | 0 |  | 0 | 21 | 0 | 0.00036 | 0.28 | 0 | 0 |  | Vlastní | Kalkul | 0.207 | 160.55 |  | Práce |  |  |  | POL1_
|  | skladba střechy musí splňovat Broof(t3). : | [24 empty] | VV | 0
|  | č.v. 204-210, 310 : | [24 empty] | VV | 0
|  | ST2 : | [24 empty] | VV | 0
|  | 6,025*15,0 |  | 90.375 | [22 empty] | VV | 0
|  | ST5 : | [24 empty] | VV | 0
|  | 5,53*15,0 |  | 82.95 | [22 empty] | VV | 0
|  | ST3 : | [24 empty] | VV | 0
|  | 14,75*15,0 |  | 221.25 | [22 empty] | VV | 0
|  | -14,57*1,6 |  | -23.312 | [22 empty] | VV | 0
|  | ST4 : | [24 empty] | VV | 0
|  | 28,51*15,0 |  | 427.65 | [22 empty] | VV | 0
|  | -14,57*1,6 |  | -23.312 | [22 empty] | VV | 0
SPU
44 | 998712203R00 | Přesun hmot pro povlakové krytiny v objektech výšky přes 12 do 24 m | % |  |  | 0 |  | 0 |  | 0 | 21 | 0 | 0 | 0 | 0 | 0 | 800-711 | RTS 23/ I | RTS 23/ I | 0 | 0 |  | Přesun hmot |  |  |  | POL7_
|  | 50 m vodorovně | [24 empty] | SPI
SPU
Díl: | 751 | Ocelové konstrukce |  |  |  | 0 |  | 0 |  | 0 |  | 0 |  | 0 |  | 0 |  |  |  |  | 0 | [5 empty] | DIL
45 | 767_01_OK | D + M OK prvky nosných kcí vč. předepsaných povrchových úprav a zvedacích mechanismů | kg | 5600.9 |  | 0 |  | 0 |  | 0 | 21 | 0 | 0 | 0 | 0 | 0 |  | Vlastní | Indiv | 0 | 0 |  | Práce |  |  |  | POL1_
|  | D.1.2.03 : | [24 empty] | VV | 0
|  | 5600,9 |  | 5600.9 | [22 empty] | VV | 0
SPU
46 | 767_01a | D + M OK prvky nosných kcí - zednické přípomoci,, malty, kapsy, betony na podlití, stavební lepidla atk atd... | kg | 5600.9 |  | 0 |  | 0 |  | 0 | 21 | 0 | 0 | 0 | 0 | 0 |  | Vlastní | Indiv | 0 | 0 |  | Práce |  |  |  | POL1_
|  | D.1.2.03 : | [24 empty] | VV | 0
|  | 5600,9 |  | 5600.9 | [22 empty] | VV | 0
SPU
Díl: | 762 | Konstrukce tesařské |  |  |  | 0 |  | 0 |  | 0 |  | 0 |  | 0.35 |  | 0 |  |  |  |  | 0 | [5 empty] | DIL
47 | 762_01.2 | Očištění a impregnace stávajícího bednění | m2 | 577.663 |  | 0 |  | 0 |  | 0 | 21 | 0 | 0.00061 | 0.35 | 0 | 0 |  | Vlastní | Indiv | 0 | 0 |  | Práce |  |  |  | POL1_
|  | č.v. 204-210, 310 : | [24 empty] | VV | 0
|  | ST3 : | [24 empty] | VV | 0
|  | -14,75*15,0 |  | -221.25 | [22 empty] | VV | 0
|  | 14,57*1,6 |  | 23.312 | [22 empty] | VV | 0
|  | č.v. 204-210, 310 : | [24 empty] | VV | 0
|  | ST2 : | [24 empty] | VV | 0
|  | 6,025*15,0 |  | 90.375 | [22 empty] | VV | 0
|  | ST5 : | [24 empty] | VV | 0
|  | 5,53*15,0 |  | 82.95 | [22 empty] | VV | 0
|  | ST3 : | [24 empty] | VV | 0
|  | 14,75*15,0 |  | 221.25 | [22 empty] | VV | 0
|  | -14,57*1,6 |  | -23.312 | [22 empty] | VV | 0
|  | ST4 : | [24 empty] | VV | 0
|  | 28,51*15,0 |  | 427.65 | [22 empty] | VV | 0
|  | -14,57*1,6 |  | -23.312 | [22 empty] | VV | 0
SPU
48 | 998762203R00 | Přesun hmot pro konstrukce tesařské v objektech výšky do 24 m | % |  |  | 0 |  | 0 |  | 0 | 21 | 0 | 0 | 0 | 0 | 0 | 800-762 | RTS 23/ I | RTS 23/ I | 0 | 0 |  | Přesun hmot |  |  |  | POL7_
|  | 50 m vodorovně | [24 empty] | SPI
SPU
Díl: | 764 | Konstrukce klempířské |  |  |  | 0 |  | 0 |  | 0 |  | 0 |  | 0 |  | 0 |  |  |  |  | 0 | [5 empty] | DIL
49 | K/01-13 | D + M vnějšího parapetu r.š. 320mm , demontáž stávajícího, kompletně dle výkresu 319 | bm | 76.01 |  | 0 |  | 0 |  | 0 | 21 | 0 | 0 | 0 | 0 | 0 |  | Vlastní | Indiv | 0 | 0 |  | Práce |  |  |  | POL1_
|  | 0,63*24+0,93*11+0,78*19+1,23*1+1,53*19+1,63*2+2,28*1 |  | 76.01 | [22 empty] | VV | 0
SPU
50 | K/Dx.1 | D + M vnějšího parapetu r.š. 320mm , demontáž stávajícího, kompletně dle výkresu 319 | bm | 46.71 |  | 0 |  | 0 |  | 0 | 21 | 0 | 0 | 0 | 0 | 0 |  | Vlastní | Indiv | 0 | 0 |  | Práce |  |  |  | POL1_
|  | 1,53*29+0,78*1+0,78*2 |  | 46.71 | [22 empty] | VV | 0
SPU
51 | K/Dx.2 | D + M vnějšího parapetu r.š. 225mm , demontáž stávajícího, kompletně dle výkresu 319 | bm | 0.93 |  | 0 |  | 0 |  | 0 | 21 | 0 | 0 | 0 | 0 | 0 |  | Vlastní | Indiv | 0 | 0 |  | Práce |  |  |  | POL1_
|  | 0,93*1 |  | 0.93 | [22 empty] | VV | 0
SPU
52 | K/sr | D + M SVODOVÉ ROURY DN 120 vč. příslušenství, DMT stávající, kompletně dle výkresu 319 | bm | 15 |  | 0 |  | 0 |  | 0 | 21 | 0 | 0 | 0 | 0 | 0 |  | Vlastní | Indiv | 0 | 0 |  | Práce |  |  |  | POL1_
SPU
53 | K/ŽP | D + M Žlab podokapní vč. příslušenství, DMT stávající, kompletně dle výkresu 319 | bm | 46.4 |  | 0 |  | 0 |  | 0 | 21 | 0 | 0 | 0 | 0 | 0 |  | Vlastní | Indiv | 0 | 0 |  | Práce |  |  |  | POL1_
SPU
54 | 998764203R00 | Přesun hmot pro konstrukce klempířské v objektech výšky do 24 m | % |  |  | 0 |  | 0 |  | 0 | 21 | 0 | 0 | 0 | 0 | 0 | 800-764 | RTS 23/ I | RTS 23/ I | 0 | 0 |  | Přesun hmot |  |  |  | POL7_
|  | 50 m vodorovně | [24 empty] | SPI
SPU
Díl: | 767 | Konstrukce zámečnické |  |  |  | 0 |  | 0 |  | 0 |  | 0 |  | 0 |  | 0 |  |  |  |  | 0 | [5 empty] | DIL
55 | Z/01 | D + M zábradlí, kompletně dle výkresu 319 | bm | 145 |  | 0 |  | 0 |  | 0 | 21 | 0 | 0 | 0 | 0 | 0 |  | Vlastní | Indiv | 0 | 0 |  | Práce |  |  |  | POL1_
SPU
56 | 998767203R00 | Přesun hmot pro kovové stavební doplňk. konstrukce v objektech výšky do 24 m | % |  |  | 0 |  | 0 |  | 0 | 21 | 0 | 0 | 0 | 0 | 0 | 800-767 | RTS 23/ I | RTS 23/ I | 0 | 0 |  | Přesun hmot |  |  |  | POL7_
|  | 50 m vodorovně | [24 empty] | SPI
SPU
Díl: | 767_VO | Vnější výplně otvorů ( vč. přesunu hmot ) |  |  |  | 0 |  | 0 |  | 0 |  | 0 |  | 0 |  | 0 |  |  |  |  | 37.06 | [5 empty] | DIL
57 | DO/01 | D + M balkonóvé dveře 1500/2400, kompletně dle výkresu 313 | ks | 29 |  | 0 |  | 0 |  | 0 | 21 | 0 | 7e-05 | 0 | 0 | 0 |  | Vlastní | Indiv | 0.34 | 9.86 |  | Práce |  |  |  | POL1_
SPU
58 | DO/02 | D + M balkonóvé dveře 850/2400, kompletně dle výkresu 313 | ks | 1 |  | 0 |  | 0 |  | 0 | 21 | 0 | 7e-05 | 0 | 0 | 0 |  | Vlastní | Indiv | 0.34 | 0.34 |  | Práce |  |  |  | POL1_
SPU
59 | DO/03 | D + M balkonóvé dveře 850/2200, kompletně dle výkresu 313 | ks | 2 |  | 0 |  | 0 |  | 0 | 21 | 0 | 7e-05 | 0 | 0 | 0 |  | Vlastní | Indiv | 0.34 | 0.68 |  | Práce |  |  |  | POL1_
SPU
60 | DO/04 | D + M dveře plast 900/2000kompletně dle výkresu 313 | ks | 1 |  | 0 |  | 0 |  | 0 | 21 | 0 | 7e-05 | 0 | 0 | 0 |  | Vlastní | Indiv | 0.34 | 0.34 |  | Práce |  |  |  | POL1_
SPU
61 | O/04 | D + M okno plast 600/800kompletně dle výkresu 312 | ks | 24 |  | 0 |  | 0 |  | 0 | 21 | 0 | 7e-05 | 0 | 0 | 0 |  | Vlastní | Indiv | 0.34 | 8.16 |  | Práce |  |  |  | POL1_
SPU
62 | O/05 | D + M okno plast 900/800, kompletně dle výkresu 312 | ks | 11 |  | 0 |  | 0 |  | 0 | 21 | 0 | 7e-05 | 0 | 0 | 0 |  | Vlastní | Indiv | 0.34 | 3.74 |  | Práce |  |  |  | POL1_
SPU
63 | O/06 | D + M okno plast 750/1500kompletně dle výkresu 312 | ks | 18 |  | 0 |  | 0 |  | 0 | 21 | 0 | 7e-05 | 0 | 0 | 0 |  | Vlastní | Indiv | 0.34 | 6.12 |  | Práce |  |  |  | POL1_
SPU
64 | O/09 | D + M okno plast 1200/1550kompletně dle výkresu 312 | ks | 1 |  | 0 |  | 0 |  | 0 | 21 | 0 | 7e-05 | 0 | 0 | 0 |  | Vlastní | Indiv | 0.34 | 0.34 |  | Práce |  |  |  | POL1_
SPU
65 | O/10 | D + M okno plast 1500/1500kompletně dle výkresu 312 | ks | 19 |  | 0 |  | 0 |  | 0 | 21 | 0 | 7e-05 | 0 | 0 | 0 |  | Vlastní | Indiv | 0.34 | 6.46 |  | Práce |  |  |  | POL1_
SPU
66 | O/11 | D + M okno plast 1600/1500kompletně dle výkresu 312 | ks | 2 |  | 0 |  | 0 |  | 0 | 21 | 0 | 7e-05 | 0 | 0 | 0 |  | Vlastní | Indiv | 0.34 | 0.68 |  | Práce |  |  |  | POL1_
SPU
67 | O/12 | D + M okno plast 2250/1500kompletně dle výkresu 312 | ks | 1 |  | 0 |  | 0 |  | 0 | 21 | 0 | 7e-05 | 0 | 0 | 0 |  | Vlastní | Indiv | 0.34 | 0.34 |  | Práce |  |  |  | POL1_
SPU
Díl: | 771 | Podlahy z dlaždic a obklady |  |  |  | 0 |  | 0 |  | 0 |  | 0 |  | 1.93 |  | 0 |  |  |  |  | 162.98 | [5 empty] | DIL
68 | 771101210RT2 | Příprava podkladu pod dlažby penetrace podkladu pod dlažby | m2 | 87.6274 |  | 0 |  | 0 |  | 0 | 21 | 0 | 0.00011 | 0.01 | 0 | 0 | 800-771 | RTS 23/ I | RTS 23/ I | 0.05 | 4.38 |  | Práce |  |  |  | POL1_
|  | č.v. 304-309, 310 : | [24 empty] | VV | 0
|  | P1 - balkon : | [24 empty] | VV | 0
|  | 2,25+(1,215+0,45)/2*3,35*29+7,5*0,6 |  | 87.6274 | [22 empty] | VV | 0
SPU
69 | 771130111R00 | Obklad soklíků do tmele rovných, výšky do 100 mm | m | 96.58 |  | 0 |  | 0 |  | 0 | 21 | 0 | 0 | 0 | 0 | 0 | 800-771 | RTS 23/ I | RTS 23/ I | 0.24 | 23.18 |  | Práce |  |  |  | POL1_
|  | odměřeno kreslícím programem : | [24 empty] | VV | 0
|  | 96,58 |  | 96.58 | [22 empty] | VV | 0
SPU
70 | 771479001R00 | Řezání dlaždic pro soklíky | m | 96.58 |  | 0 |  | 0 |  | 0 | 21 | 0 | 0 | 0 | 0 | 0 | 800-771 | RTS 23/ I | RTS 23/ I | 0.15 | 14.49 |  | Práce |  |  |  | POL1_
|  | odměřeno kreslícím programem : | [24 empty] | VV | 0
|  | 96,58 |  | 96.58 | [22 empty] | VV | 0
SPU
71 | 771579791R00 | Příplatky k položkám montáže podlah keramických příplatek za plochu podlah keramických do 5 m2 jednotlivě | m2 | 87.6274 |  | 0 |  | 0 |  | 0 | 21 | 0 | 0 | 0 | 0 | 0 | 800-771 | RTS 23/ I | RTS 23/ I | 0.03 | 2.63 |  | Práce |  |  |  | POL1_
|  | č.v. 304-309, 310 : | [24 empty] | VV | 0
|  | P1 - balkon : | [24 empty] | VV | 0
|  | 2,25+(1,215+0,45)/2*3,35*29+7,5*0,6 |  | 87.6274 | [22 empty] | VV | 0
SPU
72 | 771575118RP6 | Montáž podlah keram.,hladké, tmel,, vč. hydroizolačního PU lepidla 2x a spárovací hmoty | m2 | 87.6274 |  | 0 |  | 0 |  | 0 | 21 | 0 | 0.00378 | 0.33 | 0 | 0 |  | Vlastní | Indiv | 1.35 | 118.3 |  | Práce |  |  |  | POL1_
|  | č.v. 304-309, 310 : | [24 empty] | VV | 0
|  | P1 - balkon : | [24 empty] | VV | 0
|  | 2,25+(1,215+0,45)/2*3,35*29+7,5*0,6 |  | 87.6274 | [22 empty] | VV | 0
SPU
73 | 597622000PD | keramická dlažba - dle specifikace PD | m2 | 111.8782 |  | 0 |  | 0 |  | 0 | 21 | 0 | 0.0142 | 1.59 | 0 | 0 |  | Vlastní | Indiv | 0 | 0 |  | Specifikace |  |  |  | POL3_
|  | č.v. 304-309, 310 : | [24 empty] | VV | 0
|  | P1 - balkon : | [24 empty] | VV | 0
|  | (2,25+(1,215+0,45)/2*3,35*29+7,5*0,6)*1,15 |  | 100.7715 | [22 empty] | VV | 0
|  | sokl : | [24 empty] | VV | 0
|  | odměřeno kreslícím programem : | [24 empty] | VV | 0
|  | 96,58/100*10*1,15 |  | 11.1067 | [22 empty] | VV | 0
SPU
74 | 998771203R00 | Přesun hmot pro podlahy z dlaždic v objektech výšky do 24 m | % |  |  | 0 |  | 0 |  | 0 | 21 | 0 | 0 | 0 | 0 | 0 | 800-771 | RTS 23/ I | RTS 23/ I | 0 | 0 |  | Přesun hmot |  |  |  | POL7_
|  | 50 m vodorovně | [24 empty] | SPI
SPU
Díl: | 784 | Malby |  |  |  | 0 |  | 0 |  | 0 |  | 0 |  | 0.23 |  | 0 |  |  |  |  | 0 | [5 empty] | DIL
75 | 784450020RA0 | Malby z malířských směsí disperzní, penetrace jednonásobná, malba dvojnásobná, bílá | m2 | 307.9104 |  | 0 |  | 0 |  | 0 | 21 | 0 | 0.00042 | 0.13 | 0 | 0 | AP-PSV | RTS 23/ I | RTS 23/ I | 0 | 0 |  | Agregovaná položka |  |  |  | POL2_
|  | výměra - viz položka 965_06 : | [24 empty] | VV | 0
|  | po výměně výplní otvorů : | [24 empty] | VV | 0
|  | 205,2736*1,5 |  | 307.9104 | [22 empty] | VV | 0
SPU
76 | 784450025RA0 | Malby z malířských směsí disperzní na SDK, penetrace jednonásobná, malba dvojnásobná, bílá | m2 | 184.1644 |  | 0 |  | 0 |  | 0 | 21 | 0 | 0.00037 | 0.07 | 0 | 0 | AP-PSV | RTS 23/ I | RTS 23/ I | 0 | 0 |  | Agregovaná položka |  |  |  | POL2_
|  | č.v. 204-210, 310 : | [24 empty] | VV | 0
|  | ST2 : | [24 empty] | VV | 0
|  | 6,025*15,0*1,05/2 |  | 47.4469 | [22 empty] | VV | 0
|  | ST5 : | [24 empty] | VV | 0
|  | 5,53*15,0*1,05/2 |  | 43.5487 | [22 empty] | VV | 0
|  | obklad u střešních oken : | [24 empty] | VV | 0
|  | plocha oken neodečtena = ostění : | [24 empty] | VV | 0
|  | (3,5+4,0)*4*2,0*1,1 |  | 66 | [22 empty] | VV | 0
|  | č.v. 204-210, 310 : | [24 empty] | VV | 0
|  | 3,45*15,0*1,05/2 |  | 27.1687 | [22 empty] | VV | 0
SPU
77 | 784950030RAA | Oprava maleb z malířských směsí | m2 | 102.6368 |  | 0 |  | 0 |  | 0 | 21 | 0 | 0.00026 | 0.03 | 0 | 0 | AP-PSV | RTS 23/ I | RTS 23/ I | 0 | 0 |  | Agregovaná položka |  |  |  | POL2_
|  | Oškrabání, jednonásobné mydlení, částečné vyhlazení malířskou masou jednonásobné, malba dvojnásobná, bez pačokování, jednobarevná s bílým stropem. | [24 empty] | SPI |  | Oškrabání, jednonásobné mydlení, částečné vyhlazení malířskou masou jednonásobné, malba dvojnásobná, bez pačokování, jednobarevná s bílým stropem.
|  | výměra - viz položka 965_06 : | [24 empty] | VV | 0
|  | po výměně výplní otvorů - dotčené stěny do " ztracena " : | [24 empty] | VV | 0
|  | 205,2736*0,5 |  | 102.6368 | [22 empty] | VV | 0
SPU
Díl: | 789_01 | Opláštění |  |  |  | 0 |  | 0 |  | 0 |  | 0 |  | 7.73 |  | 0 |  |  |  |  | 705.34 | [5 empty] | DIL
78 | 62231S_PUR 120 | D + M opláštění střechy PUR panely 120mm vč. oplechování a pomocných nosných ocelových kcí | m2 | 820.161 |  | 0 |  | 0 |  | 0 | 21 | 0 | 0.00943 | 7.73 | 0 | 0 |  | Vlastní | Indiv | 0.86 | 705.34 |  | Práce |  |  |  | POL1_
|  | Položka neobsahuje kontaktní nátěr a povrchovou úpravu omítkou. | [24 empty] | POP
|  | skladba střechy musí splňovat Broof(t3). : | [24 empty] | VV | 0
|  | č.v. 204-210, 310 : | [24 empty] | VV | 0
|  | ST2 : | [24 empty] | VV | 0
|  | 6,025*15,0 |  | 90.375 | [22 empty] | VV | 0
|  | ST5 : | [24 empty] | VV | 0
|  | 5,53*15,0 |  | 82.95 | [22 empty] | VV | 0
|  | ST3 : | [24 empty] | VV | 0
|  | 14,75*15,0 |  | 221.25 | [22 empty] | VV | 0
|  | -14,57*1,6 |  | -23.312 | [22 empty] | VV | 0
|  | ST4 : | [24 empty] | VV | 0
|  | 28,51*15,0 |  | 427.65 | [22 empty] | VV | 0
|  | -14,57*1,6 |  | -23.312 | [22 empty] | VV | 0
|  | podhledy : | [24 empty] | VV | 0
|  | 44,56 |  | 44.56 | [22 empty] | VV | 0
SPU
Díl: | D96 | Přesuny suti a vybouraných hmot |  |  |  | 0 |  | 0 |  | 0 |  | 0 |  | 0 |  | 0 |  |  |  |  | 1172.62 | [5 empty] | DIL
80 | 979011111R00 | Svislá doprava suti a vybouraných hmot za prvé podlaží nad nebo pod základním podlažím | t | 258.6266 |  | 0 |  | 0 |  | 0 | 21 | 0 | 0 | 0 | 0 | 0 | 801-3 | RTS 23/ I | RTS 23/ I | 0.933 | 241.3 |  | Přesun suti |  |  |  | POL8_
|  | Demontážní hmotnosti z položek s pořadovými čísly: : | [24 empty] | VV | 0
|  | 25,26,27,28,30,31,32,33,40, : | [24 empty] | VV | 0
|  | Součet: : 258,62664 |  | 258.6266 | [22 empty] | VV | 0
SPU
81 | 979011121R00 | Svislá doprava suti a vybouraných hmot příplatek za každé další podlaží | t | 775.8799 |  | 0 |  | 0 |  | 0 | 21 | 0 | 0 | 0 | 0 | 0 | 801-3 | RTS 23/ I | RTS 23/ I | 0.653 | 506.65 |  | Přesun suti |  |  |  | POL8_
|  | Demontážní hmotnosti z položek s pořadovými čísly: : | [24 empty] | VV | 0
|  | 25,26,27,28,30,31,32,33,40, : | [24 empty] | VV | 0
|  | Součet: : 775,87991 |  | 775.8799 | [22 empty] | VV | 0
SPU
82 | 979081111R00 | Odvoz suti a vybouraných hmot na skládku do 1 km | t | 258.6266 |  | 0 |  | 0 |  | 0 | 21 | 0 | 0 | 0 | 0 | 0 | 801-3 | RTS 23/ I | RTS 23/ I | 0.49 | 126.73 |  | Přesun suti |  |  |  | POL8_
|  | Včetně naložení na dopravní prostředek a složení na skládku, bez poplatku za skládku. | [24 empty] | POP
|  | Demontážní hmotnosti z položek s pořadovými čísly: : | [24 empty] | VV | 0
|  | 25,26,27,28,30,31,32,33,40, : | [24 empty] | VV | 0
|  | Součet: : 258,62664 |  | 258.6266 | [22 empty] | VV | 0
SPU
83 | 979081121R00 | Odvoz suti a vybouraných hmot na skládku příplatek za každý další 1 km | t | 4913.9061 |  | 0 |  | 0 |  | 0 | 21 | 0 | 0 | 0 | 0 | 0 | 801-3 | RTS 23/ I | RTS 23/ I | 0 | 0 |  | Přesun suti |  |  |  | POL8_
|  | Demontážní hmotnosti z položek s pořadovými čísly: : | [24 empty] | VV | 0
|  | 25,26,27,28,30,31,32,33,40, : | [24 empty] | VV | 0
|  | Součet: : 4913,90609 |  | 4913.9061 | [22 empty] | VV | 0
SPU
84 | 979082111R00 | Vnitrostaveništní doprava suti a vybouraných hmot do 10 m | t | 258.6266 |  | 0 |  | 0 |  | 0 | 21 | 0 | 0 | 0 | 0 | 0 | 801-3 | RTS 23/ I | RTS 23/ I | 0.942 | 243.63 |  | Přesun suti |  |  |  | POL8_
|  | Včetně případného složení na staveništní deponii. | [24 empty] | POP
|  | Demontážní hmotnosti z položek s pořadovými čísly: : | [24 empty] | VV | 0
|  | 25,26,27,28,30,31,32,33,40, : | [24 empty] | VV | 0
|  | Součet: : 258,62664 |  | 258.6266 | [22 empty] | VV | 0
SPU
85 | 979082121R00 | Vnitrostaveništní doprava suti a vybouraných hmot příplatek k ceně za každých dalších 5 m | t | 517.2533 |  | 0 |  | 0 |  | 0 | 21 | 0 | 0 | 0 | 0 | 0 | 801-3 | RTS 23/ I | RTS 23/ I | 0.105 | 54.31 |  | Přesun suti |  |  |  | POL8_
|  | Demontážní hmotnosti z položek s pořadovými čísly: : | [24 empty] | VV | 0
|  | 25,26,27,28,30,31,32,33,40, : | [24 empty] | VV | 0
|  | Součet: : 517,25327 |  | 517.2533 | [22 empty] | VV | 0
SPU
86 | 979990001RSO | Poplatek za skládku stavební suti, směsný odpad | t | 258.6266 |  | 0 |  | 0 |  | 0 | 21 | 0 | 0 | 0 | 0 | 0 |  | Vlastní | Indiv | 0 | 0 |  | Přesun suti |  |  |  | POL8_
|  | Demontážní hmotnosti z položek s pořadovými čísly: : | [24 empty] | VV | 0
|  | 25,26,27,28,30,31,32,33,40, : | [24 empty] | VV | 0
|  | Součet: : 258,62664 |  | 258.6266 | [22 empty] | VV | 0
SPU
[25 empty] | 15 | 21 | DPH
| Celkem |  |  |  |  | 0 | [18 empty] | 0 | 0 | SUM
END
Note on S6: Jedná se o informaci, zda se jedná o položku, která je do rozpočtu zadána z cenové soustavy RTS, nebo vlastní.
Note on T6: Jedná se o název CÚ, která je zadána u položky rozpočtu

## SO 01 D.1.4.5 Pol
Položkový soupis prací a dodávek | [26 empty] | #TypZaznamu#
S: | INPR/N019.X | HOTEL SKI - NOVÉ MĚSTO na MORAVĚ - ENERGETICKÉ ÚSPORY | [24 empty] | STA
O: | SO 01 | HOTEL SKI - UBYTOVACÍ ČÁST | [21 empty] | STA |  |  | OBJ
R: | D.1.4.5 | Hromosvod | [24 empty] | ROZ
P.č. | Číslo položky | Název položky | MJ | Množství | Cena / MJ | Celkem | Dodávka | Dodávka celk. | Montáž | Montáž celk. | DPH | Cena s DPH | Hmotnost / MJ | Hmotnost celk.(t) | Dem. hmotnost / MJ | Dem. hmotnost celk.(t) | Ceník | Cen. soustava / platnost | Cenová úroveň | Nhod / MJ | Nhod celk. | Dodavatel | Typ položky
Díl: | M21_hr | Hromosvod |  |  |  | 0 |  | 0 |  | 0 |  | 0 |  | 0 |  | 0 |  |  |  |  | 0 | [5 empty] | DIL
1 | Pol__0001 | Trubková jímací tyč O16/10 mm, materiál AlMgSi, délka 3 000 mm (O10 mm, 1 m délky) | ks | 1 |  | 0 |  | 0 |  | 0 | 21 | 0 | 0 | 0 | 0 | 0 |  | Vlastní | Indiv | 0 | 0 |  | Práce |  |  |  | POL1_1
SPU
2 | Pol__0002 | Osazení jímací tyče a připojení k jímacímu vedení | ks | 1 |  | 0 |  | 0 |  | 0 | 21 | 0 | 0 | 0 | 0 | 0 |  | Vlastní | Indiv | 0 | 0 |  | Práce |  |  |  | POL1_1
SPU
3 | Pol__0003 | Drát AlMgSi, polotvrdý - O8 mm, 15 kg | ks | 3 |  | 0 |  | 0 |  | 0 | 21 | 0 | 0 | 0 | 0 | 0 |  | Vlastní | Indiv | 0 | 0 |  | Práce |  |  |  | POL1_1
SPU
4 | Pol__0004 | Natažení jímacího vedení po střeše | ks | 3 |  | 0 |  | 0 |  | 0 | 21 | 0 | 0 | 0 | 0 | 0 |  | Vlastní | Indiv | 0 | 0 |  | Práce |  |  |  | POL1_1
SPU
5 | Pol__0005 | Izolovaný tyč s příchytkou pro jímací tyč O16 mm a upevňovací destičkou na stěnu, izolační délka 650, mm | ks | 4 |  | 0 |  | 0 |  | 0 | 21 | 0 | 0 | 0 | 0 | 0 |  | Vlastní | Indiv | 0 | 0 |  | Práce |  |  |  | POL1_1
SPU
6 | Pol__0006 | Montáž | ks | 4 |  | 0 |  | 0 |  | 0 | 21 | 0 | 0 | 0 | 0 | 0 |  | Vlastní | Indiv | 0 | 0 |  | Práce |  |  |  | POL1_1
SPU
7 | Pol__0007 | Svorka MV, materiál nerez | ks | 1 |  | 0 |  | 0 |  | 0 | 21 | 0 | 0 | 0 | 0 | 0 |  | Vlastní | Indiv | 0 | 0 |  | Práce |  |  |  | POL1_1
SPU
8 | Pol__0008 | Připojení svorky k jímači a k jímacímu vedení | ks | 1 |  | 0 |  | 0 |  | 0 | 21 | 0 | 0 | 0 | 0 | 0 |  | Vlastní | Indiv | 0 | 0 |  | Práce |  |  |  | POL1_1
SPU
9 | Pol__0009 | Podpěra vedení na falc s držákem DEHNGRIP, materiál nerez | ks | 100 |  | 0 |  | 0 |  | 0 | 21 | 0 | 0 | 0 | 0 | 0 |  | Vlastní | Indiv | 0 | 0 |  | Práce |  |  |  | POL1_1
SPU
10 | Pol__0010 | Připojení svorky k jímacímu vedení | ks | 100 |  | 0 |  | 0 |  | 0 | 21 | 0 | 0 | 0 | 0 | 0 |  | Vlastní | Indiv | 0 | 0 |  | Práce |  |  |  | POL1_1
SPU
11 | Pol__0011 | Držák vedení na hřebenáče s držákem DEHNGRIP, materiál nerez | ks | 15 |  | 0 |  | 0 |  | 0 | 21 | 0 | 0 | 0 | 0 | 0 |  | Vlastní | Indiv | 0 | 0 |  | Práce |  |  |  | POL1_1
SPU
12 | Pol__0012 | Připojení svorky k jímacímu vedení | ks | 15 |  | 0 |  | 0 |  | 0 | 21 | 0 | 0 | 0 | 0 | 0 |  | Vlastní | Indiv | 0 | 0 |  | Práce |  |  |  | POL1_1
SPU
13 | Pol__0013 | Podpěra vedení DEHN GRIP s vrutem a hmoždinkou, materiál nerez | ks | 6 |  | 0 |  | 0 |  | 0 | 21 | 0 | 0 | 0 | 0 | 0 |  | Vlastní | Indiv | 0 | 0 |  | Práce |  |  |  | POL1_1
SPU
14 | Pol__0014 | Instalace svorky do stěny | ks | 6 |  | 0 |  | 0 |  | 0 | 21 | 0 | 0 | 0 | 0 | 0 |  | Vlastní | Indiv | 0 | 0 |  | Práce |  |  |  | POL1_1
SPU
15 | Pol__0015 | Svorka na okapové žlaby, materiál nerez | ks | 4 |  | 0 |  | 0 |  | 0 | 21 | 0 | 0 | 0 | 0 | 0 |  | Vlastní | Indiv | 0 | 0 |  | Práce |  |  |  | POL1_1
SPU
16 | Pol__0016 | Připojení svorky k jímacímu vedení | ks | 4 |  | 0 |  | 0 |  | 0 | 21 | 0 | 0 | 0 | 0 | 0 |  | Vlastní | Indiv | 0 | 0 |  | Práce |  |  |  | POL1_1
SPU
17 | Pol__0017 | Svorka drát-drát, materiál nerez | ks | 20 |  | 0 |  | 0 |  | 0 | 21 | 0 | 0 | 0 | 0 | 0 |  | Vlastní | Indiv | 0 | 0 |  | Práce |  |  |  | POL1_1
SPU
18 | Pol__0018 | Spojení dvou drátů | ks | 20 |  | 0 |  | 0 |  | 0 | 21 | 0 | 0 | 0 | 0 | 0 |  | Vlastní | Indiv | 0 | 0 |  | Práce |  |  |  | POL1_1
SPU
19 | Pol__0019 | Pronájem plošiny, práce ve výškách | ks | 1 |  | 0 |  | 0 |  | 0 | 21 | 0 | 0 | 0 | 0 | 0 |  | Vlastní | Indiv | 0 | 0 |  | Práce |  |  |  | POL1_1
SPU
[25 empty] | 15 | 21 | DPH
| Celkem |  |  |  |  | 0 | [18 empty] | 0 | 0 | SUM
END
Note on S6: Jedná se o informaci, zda se jedná o položku, která je do rozpočtu zadána z cenové soustavy RTS, nebo vlastní.
Note on T6: Jedná se o název CÚ, která je zadána u položky rozpočtu

## SO 02 00 Pol
Položkový soupis prací a dodávek | [26 empty] | #TypZaznamu#
S: | INPR/N019.X | HOTEL SKI - NOVÉ MĚSTO na MORAVĚ - ENERGETICKÉ ÚSPORY | [24 empty] | STA
O: | SO 02 | HOTEL SKI - RESTAURAČNÍ ČÁST | [21 empty] | STA |  |  | OBJ
R: | 00 | VEDLEJŠÍ A OSTATNÍ NÁKLADY | [24 empty] | ROZ
P.č. | Číslo položky | Název položky | MJ | Množství | Cena / MJ | Celkem | Dodávka | Dodávka celk. | Montáž | Montáž celk. | DPH | Cena s DPH | Hmotnost / MJ | Hmotnost celk.(t) | Dem. hmotnost / MJ | Dem. hmotnost celk.(t) | Ceník | Cen. soustava / platnost | Cenová úroveň | Nhod / MJ | Nhod celk. | Dodavatel | Typ položky
Díl: | VN | Vedlejší náklady |  |  |  | 0 |  | 0 |  | 0 |  | 0 |  | 0 |  | 0 |  |  |  |  | 0 | [5 empty] | DIL
3 | 005121010R | Vybudování zařízení staveniště | % | 1.8 |  | 0 |  | 0 |  | 0 | 21 | 0 | 0 | 0 | 0 | 0 |  | RTS 23/ I | Indiv | 0 | 0 |  | VRN |  |  |  | POL99_8
|  | Náklady spojené se zřízením přípojek energií k objektům zařízení staveniště, vybudování případných měřících odběrných míst a zřízení, případná příprava území pro objekty zařízení staveniště a vlastní vybudování objektů zařízení staveniště. | [24 empty] | POP | Náklady spojené se zřízením přípojek energií k objektům zařízení staveniště, vybudování případných měřících odběrných míst a zřízení, případná příprava území pro objekty zařízení staveniště a vlastní vybudování objektů zařízení staveniště.
SPU
4 | 005121020R | Provoz zařízení staveniště | % | 1.2 |  | 0 |  | 0 |  | 0 | 21 | 0 | 0 | 0 | 0 | 0 |  | RTS 23/ I | Indiv | 0 | 0 |  | VRN |  |  |  | POL99_8
|  | Náklady na vybavení objektů zařízení staveniště, ostraha staveniště, náklady na energie spotřebované dodavatelem v rámci provozu zařízení staveniště, náklady na potřebný úklid v prostorách zařízení staveniště, náklady na nutnou údržbu a opravy na objektech zařízení staveniště a na přípojkách energií. | [24 empty] | POP | Náklady na vybavení objektů zařízení staveniště, ostraha staveniště, náklady na energie spotřebované dodavatelem v rámci provozu zařízení staveniště, náklady na potřebný úklid v prostorách zařízení staveniště, náklady na nutnou údržbu a opravy na objektech zařízení staveniště a na přípojkách energií.
SPU
5 | 005121030R | Odstranění zařízení staveniště | % | 0.4 |  | 0 |  | 0 |  | 0 | 21 | 0 | 0 | 0 | 0 | 0 |  | RTS 23/ I | Indiv | 0 | 0 |  | VRN |  |  |  | POL99_8
|  | Odstranění objektů zařízení staveniště včetně přípojek energií a jejich odvoz. Položka zahrnuje i náklady na úpravu povrchů po odstranění zařízení staveniště a úklid ploch, na kterých bylo zařízení staveniště provozováno. | [24 empty] | POP | Odstranění objektů zařízení staveniště včetně přípojek energií a jejich odvoz. Položka zahrnuje i náklady na úpravu povrchů po odstranění zařízení staveniště a úklid ploch, na kterých bylo zařízení staveniště provozováno.
SPU
Díl: | ON | Ostatní náklady |  |  |  | 0 |  | 0 |  | 0 |  | 0 |  | 0 |  | 0 |  |  |  |  | 0 | [5 empty] | DIL
6 | 005211080R | Bezpečnostní a hygienická opatření na staveništi | sada | 2 |  | 0 |  | 0 |  | 0 | 21 | 0 | 0 | 0 | 0 | 0 |  | RTS 23/ I | Indiv | 0 | 0 |  | VRN |  |  |  | POL99_8
|  | Náklady na ochranu staveniště před vstupem nepovolaných osob, včetně příslušného značení, náklady na oplocení staveniště či na jeho osvětlení, náklady na vypracování potřebné dokumentace pro provoz staveniště z hlediska požární ochrany (požární řád a poplachová směrnice) a z hlediska provozu staveniště (provozně dopravní řád). | [24 empty] | POP | Náklady na ochranu staveniště před vstupem nepovolaných osob, včetně příslušného značení, náklady na oplocení staveniště či na jeho osvětlení, náklady na vypracování potřebné dokumentace pro provoz staveniště z hlediska požární ochrany (požární řád a poplachová směrnice) a z hlediska provozu staveniště (provozně dopravní řád).
SPU
7 | 005241010R | Dokumentace skutečného provedení | sada | 1 |  | 0 |  | 0 |  | 0 | 21 | 0 | 0 | 0 | 0 | 0 |  | RTS 23/ I | Indiv | 0 | 0 |  | VRN |  |  |  | POL99_8
|  | Náklady na vyhotovení dokumentace skutečného provedení stavby a její předání objednateli v požadované formě a požadovaném počtu. | [24 empty] | POP | Náklady na vyhotovení dokumentace skutečného provedení stavby a její předání objednateli v požadované formě a požadovaném počtu.
SPU
8 | ON_001 | Odtrhová zkouška pro budovu- zdivo, platí pro celou plochu fasády | sada | 1 |  | 0 |  | 0 |  | 0 | 21 | 0 | 0 | 0 | 0 | 0 |  | Vlastní | Indiv | 0 | 0 |  | VRN |  |  |  | POL99_8
SPU
9 | ON_002 | Výpočet počtu kotev pro budovu - zateplení stěn, platí pro celou plochu fasády | sada | 1 |  | 0 |  | 0 |  | 0 | 21 | 0 | 0 | 0 | 0 | 0 |  | Vlastní | Indiv | 0 | 0 |  | VRN |  |  |  | POL99_8
SPU
Díl: | ON_SIL | Vedlejší a ostatní náklady pro silnoproud |  |  |  | 0 |  | 0 |  | 0 |  | 0 |  | 0 |  | 0 |  |  |  |  | 0 | [5 empty] | DIL
10 | Pol__0033 | Vypracování dokumentacece skutečného provedení stavby DSPS, profese elektro | ks | 1 |  | 0 |  | 0 |  | 0 | 21 | 0 | 0 | 0 | 0 | 0 |  | Vlastní | Indiv | 0 | 0 |  | Práce |  |  |  | POL1_9
SPU
11 | Pol__0034 | Vypracování revizní zprávy, (výchozí revize dle ČSN 33 1500 - Elektrotechnické | ks | 1 |  | 0 |  | 0 |  | 0 | 21 | 0 | 0 | 0 | 0 | 0 |  | Vlastní | Indiv | 0 | 0 |  | Práce |  |  |  | POL1_9
|  | předpisy. Revize elektrických zařízení) | [24 empty] | POP
SPU
[25 empty] | 15 | 21 | DPH
| Celkem |  |  |  |  | 0 | [18 empty] | 0 | 0 | SUM
END
Note on S6: Jedná se o informaci, zda se jedná o položku, která je do rozpočtu zadána z cenové soustavy RTS, nebo vlastní.
Note on T6: Jedná se o název CÚ, která je zadána u položky rozpočtu

## SO 02 D.1.1 Pol
Položkový soupis prací a dodávek | [26 empty] | #TypZaznamu#
S: | INPR/N019.X | HOTEL SKI - NOVÉ MĚSTO na MORAVĚ - ENERGETICKÉ ÚSPORY | [24 empty] | STA
O: | SO 02 | HOTEL SKI - RESTAURAČNÍ ČÁST | [21 empty] | STA |  |  | OBJ
R: | D.1.1 | ARCHITEKTONICKO - STAVEBNÍ ŘEŠENÍ | [24 empty] | ROZ
P.č. | Číslo položky | Název položky | MJ | Množství | Cena / MJ | Celkem | Dodávka | Dodávka celk. | Montáž | Montáž celk. | DPH | Cena s DPH | Hmotnost / MJ | Hmotnost celk.(t) | Dem. hmotnost / MJ | Dem. hmotnost celk.(t) | Ceník | Cen. soustava / platnost | Cenová úroveň | Nhod / MJ | Nhod celk. | Dodavatel | Typ položky
Díl: | 00 | Poznámka |  |  |  | 0 |  | 0 |  | 0 |  | 0 |  | 0 |  | 0 |  |  |  |  | 0 | [5 empty] | DIL
1 | 00 | Poznámka - NENACEŇOVAT !!! |  | 0 |  | 0 |  | 0 |  | 0 | 21 | 0 | 0 | 0 | 0 | 0 |  | Vlastní | Indiv | 0 | 0 |  | Práce |  |  |  | POL1_
|  | POLOŽKY VLASTNÍ VYTVOŘENY INDIVIDIULNÍ KALKULACÍ DLE OBOROVÉHO KALKULAČNÍHO VZORCE S NASTAVENÍM REŽIÍ A MÍRY ZISKU DLE RTS S INDIVIDUÁLNÍMI VSTUPY MATERIÁLŮ A VÝKONŮ, KTERÉ NEOBSAHUJÍ KMENOVÉ POLOŽKY CENÍKŮ RTS. : | [24 empty] | VV | 0
|  | Platí pro celou stavbu : | [24 empty] | VV | 0
|  | a) veškeré položky na přípomoce, dopravu, montáž, zpevněné montážní plochy, atd... zahrnout do jednotlivých jednotkových cen. : | [24 empty] | VV | 0
|  | b) součásti prací jsou veškeré zkoušky, potřebná měření, inspekce, uvedení zařízení do provozu, zaškolení obsluhy, provozní řády, manuály a revize v českém jazyce. Za komplexní vyzkoušení se považuje bezporuchový provoz po dobu minimálně 96 hod. : | [24 empty] | VV | 0
|  | c) součástí dodávky je zpracování veškeré dílenské dokumentace a dokumentace skutečného provedení : | [24 empty] | VV | 0
|  | d) součástí dodávky je kompletní dokladová část díla nutná k získání kolaudačního souhlasu stavby : | [24 empty] | VV | 0
|  | e) v rozsahu prací zhotovitele jsou rovněž jakékoliv prvky, zařízení, práce a pomocné materiály, neuvedené v tomto soupisu výkonů, které jsou ale nezbytně nutné k dodání, instalaci , dokončení a provozování díla, včetně ztratného a prořezů : | [24 empty] | VV | 0
|  | f) součástí dodávky jsou veškerá geodetická měření jako například vytyčení konstrukcí, kontrolní měření, zaměření skutečného stavu apod. : | [24 empty] | VV | 0
|  | g) součástí dodávky jsou i náklady na případná opatření související s ochranou stávajících sítí, komunikací či staveb : | [24 empty] | VV | 0
|  | h) součástí jednotkových cen jsou i vícenáklady související s výstavbou v zimním období, průběžný úklid staveniště a přilehlých komunikací, likvidaci odpadů, dočasná dopravní omezení atd. : | [24 empty] | VV | 0
|  | h)pokud se v dokumentaci vyskytují obchodní názvy, jedná se pouze o vymezení minimálních požadovaných standardů výrobku, technologie či materiálu a zadavatel připouští použití i jiného, kvalitativně či technologicky obdobného řešení, které splňuje minimál : | [24 empty] | VV | 0
|  | Nedílnou součástí výkazu výměr ( slepého rozpočtu ) je projektová dokumentace !! : | [24 empty] | VV | 0
|  | Zpracovatel nabídky je povinen prověřit specifikace a výměry uvedené ve výkazu výměr. : | [24 empty] | VV | 0
|  | V případě zjištěných : | [24 empty] | VV | 0
|  | rozdílů má na tyto rozdíly upozornit ve lhůtě pro podání nabídek : | [24 empty] | VV | 0
SPU
Díl: | 3 | Svislé a kompletní konstrukce |  |  |  | 0 |  | 0 |  | 0 |  | 0 |  | 1.83 |  | 0 |  |  |  |  | 5.07 | [5 empty] | DIL
2 | 310238411RT1 | Zazdívka otvorů o ploše přes 0,25 m2 do 1 m2 ve zdivu nadzákladovém cihlami pálenými pro jakoukoliv maltu cementovou | m3 | 0.74548 |  | 0 |  | 0 |  | 0 | 21 | 0 | 1.6564 | 1.23 | 0 | 0 | 801-4 | RTS 23/ I | RTS 23/ I | 4.89 | 3.65 |  | Práce |  |  |  | POL1_
|  | včetně pomocného pracovního lešení | [24 empty] | SPI
|  | vč. provázání se stávajícím zdivem : | [24 empty] | VV | 0
|  | č.v. 202 : | [24 empty] | VV | 0
|  | VZT 1 : | [24 empty] | VV | 0
|  | 0,3*0,9*0,95*1,15 |  | 0.29498 | [22 empty] | VV | 0
|  | VZT 5+6 : | [24 empty] | VV | 0
|  | 0,3*(1,54*1,54-1,46*0,73)*1,15 |  | 0.4505 | [22 empty] | VV | 0
SPU
3 | 310239411RT1 | Zazdívka otvorů o ploše přes 1 m2 do 4 m2 ve zdivu nadzákladovém cihlami pálenými pro jakoukoliv maltu cementovou | m3 | 0.36052 |  | 0 |  | 0 |  | 0 | 21 | 0 | 1.6564 | 0.6 | 0 | 0 | 801-4 | RTS 23/ I | RTS 23/ I | 3.94 | 1.42 |  | Práce |  |  |  | POL1_
|  | včetně pomocného pracovního lešení | [24 empty] | SPI
|  | vč. provázání se stávajícím zdivem : | [24 empty] | VV | 0
|  | č.v. 202 : | [24 empty] | VV | 0
|  | VZT 2 : | [24 empty] | VV | 0
|  | 0,3*1,1*0,95*1,15 |  | 0.36053 | [22 empty] | VV | 0
SPU
Díl: | 4 | Vodorovné konstrukce |  |  |  | 0 |  | 0 |  | 0 |  | 0 |  | 1.41 |  | 0 |  |  |  |  | 11.25 | [5 empty] | DIL
4 | 411388531R00 | Zabetonování otvorů do 1 m2 ve stropech železobetonových, tvárnicových a prefabrikátových | m3 | 0.52088 |  | 0 |  | 0 |  | 0 | 21 | 0 | 2.6975 | 1.41 | 0 | 0 | 801-4 | RTS 23/ I | RTS 23/ I | 21.59 | 11.25 |  | Práce |  |  |  | POL1_
|  | včetně bednění, odbednění a výztuže (s dodáním hmot), z pomocného pracovního lešení o výšce podlahy do 1900 mm a pro zatížení do 1,5 kPa, | [24 empty] | SPI |  | včetně bednění, odbednění a výztuže (s dodáním hmot), z pomocného pracovního lešení o výšce podlahy do 1900 mm a pro zatížení do 1,5 kPa,
|  | vč. zapravení střešní krytiny : | [24 empty] | VV | 0
|  | č.v. 202 : | [24 empty] | VV | 0
|  | VZT 3 : | [24 empty] | VV | 0
|  | (0,45*0,9)*0,25*1,15 |  | 0.11644 | [22 empty] | VV | 0
|  | VZT 3 : | [24 empty] | VV | 0
|  | (0,45*0,9)*0,25*1,15 |  | 0.11644 | [22 empty] | VV | 0
|  | zabetonování po vybourání výdechů VZT : | [24 empty] | VV | 0
|  | 0,4*0,6*0,6*2 |  | 0.288 | [22 empty] | VV | 0
SPU
Díl: | 61 | Úpravy povrchů vnitřní |  |  |  | 0 |  | 0 |  | 0 |  | 0 |  | 0.79 |  | 0 |  |  |  |  | 24.03 | [5 empty] | DIL
5 | 612401291XX | Omítka malých ploch vnitřních stěn na dozdívkách, s použitím suché maltové směsi, vč. perlinky a tmele | m2 | 66.7481 |  | 0 |  | 0 |  | 0 | 21 | 0 | 0.01187 | 0.79 | 0 | 0 |  | Vlastní | Indiv | 0.36 | 24.03 |  | Práce |  |  |  | POL1_1
|  | výměra - viz položka 965_06 : | [24 empty] | VV | 0
|  | po výměně výplní otvorů : | [24 empty] | VV | 0
|  | 43,4976*1,5 |  | 65.2464 | [22 empty] | VV | 0
|  | VZT 5+6 : | [24 empty] | VV | 0
|  | (1,54*1,54-1,46*0,73)*1,15 |  | 1.5017 | [22 empty] | VV | 0
SPU
Díl: | 62 | Úpravy povrchů vnější |  |  |  | 0 |  | 0 |  | 0 |  | 0 |  | 18.46 |  | 0 |  |  |  |  | 1017.68 | [5 empty] | DIL
6 | 601022188RT2 | Omítka stropů a podhledů z hotových směsí vrchní tenkovrstvá, silikonová, zatíraná, tloušťka vrstvy 2 mm, odstín II | m2 | 106.608 |  | 0 |  | 0 |  | 0 | 21 | 0 | 0.0036 | 0.38 | 0 | 0 | 801-1 | RTS 23/ I | RTS 23/ I | 0.31 | 33.05 |  | Práce |  |  |  | POL1_
|  | po jednotlivých vrstvách | [24 empty] | SPI
|  | Včetně pomocného lešení. | [24 empty] | POP
|  | výměra - viz položka 713111125R00 : | [24 empty] | VV | 0
|  | 106,608 |  | 106.608 | [22 empty] | VV | 0
SPU
7 | 601016195R00 | Omítka stropů a podhledů z hotových směsí Doplňkové práce pro omítky stropů z hotových směsí hloubková penetrace stropů silikátová | m2 | 53.304 |  | 0 |  | 0 |  | 0 | 21 | 0 | 0.00033 | 0.02 | 0 | 0 | 801-1 | RTS 23/ I | RTS 23/ I | 0.09 | 4.8 |  | Práce |  |  |  | POL1_
|  | po jednotlivých vrstvách | [24 empty] | SPI
|  | výměra - viz položka 713111125R00 : | [24 empty] | VV | 0
|  | 106,608/2 |  | 53.304 | [22 empty] | VV | 0
SPU
8 | 620991121R00 | Zakrývání výplní vnějších otvorů z postaveného lešení | m2 | 121.6125 |  | 0 |  | 0 |  | 0 | 21 | 0 | 4e-05 | 0 | 0 | 0 | 801-1 | RTS 23/ I | RTS 23/ I | 0.08 | 9.73 |  | Práce |  |  |  | POL1_
|  | s rámy a zárubněmi, zábradlí, předmětů oplechování apod., které se zřizují ještě před úpravami povrchu, před jejich znečištěním při úpravách povrchu nástřikem plastických (lepivých) maltovin | [24 empty] | SPI |  | s rámy a zárubněmi, zábradlí, předmětů oplechování apod., které se zřizují ještě před úpravami povrchu, před jejich znečištěním při úpravách povrchu nástřikem plastických (lepivých) maltovin
|  | č.v. 302, 303, TZ : | [24 empty] | VV | 0
|  | (0,6*0,3*4+0,6*0,6*24+0,6*0,6*12+1,0*0,6*3+1,2*0,6*1+1,5*1,5*11)*1,15 |  | 47.0925 | [22 empty] | VV | 0
|  | (3,0*3,6*6)*1,15 |  | 74.52 | [22 empty] | VV | 0
SPU
9 | 621481211RT2 | Vyztužení vnějších omítek podhledů sklotextilní síťovinou s dodávkou výztužné sítě a stěrkového tmelu | m2 | 53.304 |  | 0 |  | 0 |  | 0 | 21 | 0 | 0.00367 | 0.2 | 0 | 0 | 801-1 | RTS 23/ I | RTS 23/ I | 0.44 | 23.45 |  | Práce |  |  |  | POL1_
|  | výměra - viz položka 713111125R00 : | [24 empty] | VV | 0
|  | 106,608/2 |  | 53.304 | [22 empty] | VV | 0
SPU
10 | 622311135RT3 | Zateplení fasády , expandovaným polystyrénem, tloušťky 160 mm, kontaktní nátěr a silikonová omítka, škrábaná, zrnitost 2 mm | m2 | 278.34 |  | 0 |  | 0 |  | 0 | 21 | 0 | 0.01386 | 3.86 | 0 | 0 | 801-1 | RTS 23/ I | RTS 23/ I | 1.26 | 350.71 |  | Práce |  |  |  | POL1_
|  | nanesení lepicího tmelu na izolační desky, nalepení desek, zajištění talířovými hmoždinkami (6 ks/m2), přebroušení desek EPS, nebo kašírování u minerálních desek, natažení stěrky, vtlačení výztužné tkaniny, přehlazení stěrky. Další vrstvy podle popisu položky. | [24 empty] | SPI |  | nanesení lepicího tmelu na izolační desky, nalepení desek, zajištění talířovými hmoždinkami (6 ks/m2), přebroušení desek EPS, nebo kašírování u minerálních desek, natažení stěrky, vtlačení výztužné tkaniny, přehlazení stěrky. Další vrstvy podle popisu položky.
|  | Včetně rohových lišt na hranách budov. | [24 empty] | SPI
|  | Součinitel tepelné vodivosti izolantu je 0,039 W/mK. | [24 empty] | POP
|  | č.v. 304,311 : | [24 empty] | VV | 0
|  | S2 - TI 150mm!!!! : | [24 empty] | VV | 0
|  | 278,34 |  | 278.34 | [22 empty] | VV | 0
|  | v exponovaných místech - viz výkres 317 bude použita TI XPS : | [24 empty] | VV | 0
SPU
11 | 622422111R00 | Oprava vnějších omítek vápenných a vápenocementových hladkých, stupeň členitosti 1 a 2, v množství opravované plochy do 10 %, s barvením na 100% opravované plochy, bez nákladů na umělecké dekorace fasád | m2 | 278.34 |  | 0 |  | 0 |  | 0 | 21 | 0 | 0.01205 | 3.35 | 0 | 0 | 801-4 | RTS 23/ I | RTS 23/ I | 0.16 | 44.53 |  | Práce |  |  |  | POL1_
|  | bez otlučení vadných míst | [24 empty] | SPI
|  | Včetně barvení vždy celé plochy (100%), s výjimkou položek oprav omítek drásaných. | [24 empty] | POP
|  | č.v. 304,311 : | [24 empty] | VV | 0
|  | S2 - TI 150mm!!!! : | [24 empty] | VV | 0
|  | 278,34 |  | 278.34 | [22 empty] | VV | 0
|  | v exponovaných místech - viz výkres 317 bude použita TI XPS : | [24 empty] | VV | 0
SPU
12 | 622904112R00 | Očištění fasád tlakovou vodou, složitost fasády 1 - 2 | m2 | 331.644 |  | 0 |  | 0 |  | 0 | 21 | 0 | 2e-05 | 0.01 | 0 | 0 | 801-1 | RTS 23/ I | RTS 23/ I | 0.11 | 36.48 |  | Práce |  |  |  | POL1_
|  | č.v. 304,311 : | [24 empty] | VV | 0
|  | S2 - TI 150mm!!!! : | [24 empty] | VV | 0
|  | 278,34 |  | 278.34 | [22 empty] | VV | 0
|  | výměra - viz položka 713111125R00 : | [24 empty] | VV | 0
|  | 106,608/2 |  | 53.304 | [22 empty] | VV | 0
SPU
13 | 622904121R00 | Očištění fasád ruční čištění ocelovým kartáčem, | m2 | 278.34 |  | 0 |  | 0 |  | 0 | 21 | 0 | 0 | 0 | 0 | 0 | 801-1 | RTS 23/ I | RTS 23/ I | 0.43 | 119.69 |  | Práce |  |  |  | POL1_
|  | č.v. 304,311 : | [24 empty] | VV | 0
|  | S2 - TI 150mm!!!! : | [24 empty] | VV | 0
|  | 278,34 |  | 278.34 | [22 empty] | VV | 0
SPU
14 | 622311737SS | D + M doplňků KZS, lišty, rohovníky, APU profily atd | m2 | 278.34 |  | 0 |  | 0 |  | 0 | 21 | 0 | 0.03821 | 10.64 | 0 | 0 |  | Vlastní | Indiv | 1.42 | 395.24 |  | Práce |  |  |  | POL1_
|  | č.v. 304,311 : | [24 empty] | VV | 0
|  | S2 - TI 150mm!!!! : | [24 empty] | VV | 0
|  | 278,34 |  | 278.34 | [22 empty] | VV | 0
SPU
Díl: | 94 | Lešení a stavební výtahy |  |  |  | 0 |  | 0 |  | 0 |  | 0 |  | 9.29 |  | 0 |  |  |  |  | 141.81 | [5 empty] | DIL
15 | 941941051R00 | Montáž lešení lehkého pracovního řadového s podlahami šířky od 1,20 do 1,50 m, výšky do 10 m | m2 | 347.925 |  | 0 |  | 0 |  | 0 | 21 | 0 | 0.02426 | 8.44 | 0 | 0 | 800-3 | RTS 23/ I | RTS 23/ I | 0.16 | 55.67 |  | Práce |  |  |  | POL1_
|  | Včetně kotvení lešení. | [24 empty] | POP
|  | č.v. 304,311 : | [24 empty] | VV | 0
|  | 278,34*1,25 |  | 347.925 | [22 empty] | VV | 0
SPU
16 | 941941391R00 | Montáž lešení lehkého pracovního řadového s podlahami příplatek za každý další i započatý měsíc použití lešení šířky od 1,20 do 1,50 m a výšky do 10 m | m2 | 695.85 |  | 0 |  | 0 |  | 0 | 21 | 0 | 0.00109 | 0.76 | 0 | 0 | 800-3 | RTS 23/ I | RTS 23/ I | 0.01 | 6.96 |  | Práce |  |  |  | POL1_
|  | č.v. 304,311 : | [24 empty] | VV | 0
|  | 278,34*1,25*2 |  | 695.85 | [22 empty] | VV | 0
SPU
17 | 941941851R00 | Demontáž lešení lehkého řadového s podlahami šířky přes 1,2 do 1,5 m, výšky do 10 m | m2 | 347.925 |  | 0 |  | 0 |  | 0 | 21 | 0 | 0 | 0 | 0 | 0 | 800-3 | RTS 23/ I | RTS 23/ I | 0.14 | 48.71 |  | Práce |  |  |  | POL1_
|  | č.v. 304,311 : | [24 empty] | VV | 0
|  | 278,34*1,25 |  | 347.925 | [22 empty] | VV | 0
SPU
18 | 941955001R00 | Lešení lehké pracovní pomocné pomocné, o výšce lešeňové podlahy do 1,2 m | m2 | 53.304 |  | 0 |  | 0 |  | 0 | 21 | 0 | 0.00121 | 0.06 | 0 | 0 | 800-3 | RTS 23/ I | RTS 23/ I | 0.18 | 9.59 |  | Práce |  |  |  | POL1_
|  | výměra - viz položka 713111125R00 : | [24 empty] | VV | 0
|  | 106,608/2 |  | 53.304 | [22 empty] | VV | 0
SPU
19 | 944944011R00 | Ochranné sítě z umělých vláken | m2 | 347.925 |  | 0 |  | 0 |  | 0 | 21 | 0 | 0 | 0 | 0 | 0 | 800-3 | RTS 23/ I | RTS 23/ I | 0.04 | 13.92 |  | Práce |  |  |  | POL1_
|  | č.v. 304,311 : | [24 empty] | VV | 0
|  | 278,34*1,25 |  | 347.925 | [22 empty] | VV | 0
SPU
20 | 944944081R00 | Demontáž ochranné sítě z umělých vláken | m2 | 347.925 |  | 0 |  | 0 |  | 0 | 21 | 0 | 0 | 0 | 0 | 0 | 800-3 | RTS 23/ I | RTS 23/ I | 0.02 | 6.96 |  | Práce |  |  |  | POL1_
|  | č.v. 304,311 : | [24 empty] | VV | 0
|  | 278,34*1,25 |  | 347.925 | [22 empty] | VV | 0
SPU
21 | 70921155R | síťovina ochranná HDPE; se stabilizací proti UV; š = 2 500,0 mm; l = 20,00 m; hustota 1 : 1; plošná hmotnost 70 g/m2; stínění 70 % | m2 | 400.1137 |  | 0 |  | 0 |  | 0 | 21 | 0 | 7e-05 | 0.03 | 0 | 0 | SPCM | RTS 23/ I | RTS 23/ I | 0 | 0 |  | Specifikace |  |  |  | POL3_
|  | č.v. 304,311 : | [24 empty] | VV | 0
|  | 278,34*1,25*1,15 |  | 400.1137 | [22 empty] | VV | 0
SPU
Díl: | 95 | Dokončovací konstrukce na pozemních stavbách |  |  |  | 0 |  | 0 |  | 0 |  | 0 |  | 0 |  | 0 |  |  |  |  | 13.52 | [5 empty] | DIL
22 | 952901111R00 | Vyčištění budov a ostatních objektů budov bytové nebo občanské výstavby - zametení a umytí podlah, dlažeb, obkladů, schodů v místnostech, chodbách a schodištích, vyčištění a umytí oken, dveří s rámy, zárubněmi, umytí a vyčištění jiných zasklených a natíraných ploch a zařizovacích předmětů před předáním do užívání světlá výška podlaží do 4 m | m2 | 43.4976 |  | 0 |  | 0 |  | 0 | 21 | 0 | 4e-05 | 0 | 0 | 0 | 801-1 | RTS 23/ I | RTS 23/ I | 0.31 | 13.48 |  | Práce |  |  |  | POL1_
|  | výměra - viz položka 965_06 : | [24 empty] | VV | 0
|  | po výměně výplní otvorů - pracovní fronta : | [24 empty] | VV | 0
|  | 43,4976 |  | 43.4976 | [22 empty] | VV | 0
SPU
23 | 3420163_99 | Prachotěsná přepážka - montáž a demontáž | m2 | 50 |  | 0 |  | 0 |  | 0 | 21 | 0 | 0 | 0 | 0 | 0 |  | Vlastní | Indiv | 0 | 0 |  | Práce |  |  |  | POL1_
|  | Doporučeno - jednostranně opláštěná SDK příčka bez tmelení, případně SDK desky nahradit OSB deskou, zárubeň do SDK, dveře plné , opatřené kováním, zamezujícím vniku nepovolaných osob. : | [24 empty] | VV | 0
|  | č.v. 201-210 : | [24 empty] | VV | 0
|  | 50 |  | 50 | [22 empty] | VV | 0
SPU
24 | 95_01 | Montáž a demontáž zárubně vč. dveřního křídla vč. kování do provizorní příčky | sada | 2 |  | 0 |  | 0 |  | 0 | 21 | 0 | 0 | 0 | 0 | 0 |  | Vlastní | Indiv | 0.02 | 0.04 |  | Práce |  |  |  | POL1_
|  | č.v. 201-210 : | [24 empty] | VV | 0
|  | 2 |  | 2 | [22 empty] | VV | 0
SPU
25 | 95_03 | Zakrývání stávajících prostor folií | m2 | 86.9952 |  | 0 |  | 0 |  | 0 | 21 | 0 | 0 | 0 | 0 | 0 |  | Vlastní | Indiv | 0 | 0 |  | Práce |  |  |  | POL1_
|  | výměra - viz položka 965_06 : | [24 empty] | VV | 0
|  | po výměně výplní otvorů - pracovní fronta : | [24 empty] | VV | 0
|  | 43,4976*2 |  | 86.9952 | [22 empty] | VV | 0
SPU
26 | 95-02 | Práce malého rozsahu, nevyrozpočtovatelné detaily | hod | 100 |  | 0 |  | 0 |  | 0 | 21 | 0 | 0 | 0 | 0 | 0 |  | Vlastní | Indiv | 0 | 0 |  | HZS |  |  |  | POL10_
|  | 100 |  | 100 | [22 empty] | VV | 0
SPU
27 | 95-02m | Práce malého rozsahu, nevyrozpočtovatelné detaily - materiál | ks | 1 |  | 0 |  | 0 |  | 0 | 21 | 0 | 0 | 0 | 0 | 0 |  | Vlastní | Indiv | 0 | 0 |  | HZS |  |  |  | POL10_
SPU
Díl: | 96 | Bourání konstrukcí |  |  |  | 0 |  | 0 |  | 0 |  | 0 |  | 0.04 |  | 122.06 |  |  |  |  | 352.73 | [5 empty] | DIL
28 | 962052211R00 | Bourání zdiva železobetonového nadzákladového | m3 | 0.507 |  | 0 |  | 0 |  | 0 | 21 | 0 | 0.00147 | 0 | 2.4 | 1.22 | 801-3 | RTS 23/ I | RTS 23/ I | 8.5 | 4.31 |  | Práce |  |  |  | POL1_
|  | nebo vybourání otvorů průřezové plochy přes 4 m2 ve zdivu železobetonovém, včetně pomocného lešení o výšce podlahy do 1900 mm a pro zatížení do 1,5 kPa (150 kg/m2), | [24 empty] | SPI |  | nebo vybourání otvorů průřezové plochy přes 4 m2 ve zdivu železobetonovém, včetně pomocného lešení o výšce podlahy do 1900 mm a pro zatížení do 1,5 kPa (150 kg/m2),
|  | č.v. 204 : | [24 empty] | VV | 0
|  | demolice propustků VZT : | [24 empty] | VV | 0
|  | 0,6*0,65*0,65*2 |  | 0.507 | [22 empty] | VV | 0
SPU
29 | 965082923R00 | Odstranění násypu pod podlahami a ochranného na střechách tloušťky do 100 mm, plochy přes 2 m2 | m3 | 63.841 |  | 0 |  | 0 |  | 0 | 21 | 0 | 0 | 0 | 1.4 | 89.38 | 801-3 | RTS 23/ I | RTS 23/ I | 1.26 | 80.44 |  | Práce |  |  |  | POL1_
|  | č.v. 202 : | [24 empty] | VV | 0
|  | ST 01 : | [24 empty] | VV | 0
|  | (475,11+163,3)*0,1 |  | 63.841 | [22 empty] | VV | 0
SPU
30 | 970251250R00 | Řezání železobetonu hloubka řezu 250 mm | m | 6.21 |  | 0 |  | 0 |  | 0 | 21 | 0 | 0 | 0 | 0.00046 | 0 | 801-3 | RTS 23/ I | RTS 23/ I | 2.5 | 15.53 |  | Práce |  |  |  | POL1_
|  | č.v. 202 : | [24 empty] | VV | 0
|  | VZT 3 : | [24 empty] | VV | 0
|  | (0,45+0,9)*2*1,15 |  | 3.105 | [22 empty] | VV | 0
|  | VZT 3 : | [24 empty] | VV | 0
|  | (0,45+0,9)*2*1,15 |  | 3.105 | [22 empty] | VV | 0
SPU
31 | 971033541R00 | Vybourání otvorů ve zdivu cihelném z jakýchkoliv cihel pálených na jakoukoliv maltu vápenou nebo vápenocementovou, plochy do 1 m2, tloušťky do 300 mm | m3 | 0.29497 |  | 0 |  | 0 |  | 0 | 21 | 0 | 0.00182 | 0 | 1.8 | 0.53 | 801-3 | RTS 23/ I | RTS 23/ I | 5.02 | 1.48 |  | Práce |  |  |  | POL1_
|  | základovém nebo nadzákladovém, | [24 empty] | SPI
|  | Včetně pomocného lešení o výšce podlahy do 1900 mm a pro zatížení do 1,5 kPa (150 kg/m2). | [24 empty] | POP
|  | č.v. 202 : | [24 empty] | VV | 0
|  | VZT 1 : | [24 empty] | VV | 0
|  | 0,3*0,9*0,95*1,15 |  | 0.29498 | [22 empty] | VV | 0
SPU
32 | 971033641R00 | Vybourání otvorů ve zdivu cihelném z jakýchkoliv cihel pálených na jakoukoliv maltu vápenou nebo vápenocementovou, plochy do 4 m2, tloušťky do 300 mm | m3 | 0.36052 |  | 0 |  | 0 |  | 0 | 21 | 0 | 0.00182 | 0 | 1.8 | 0.65 | 801-3 | RTS 23/ I | RTS 23/ I | 3.2 | 1.15 |  | Práce |  |  |  | POL1_
|  | základovém nebo nadzákladovém, | [24 empty] | SPI
|  | Včetně pomocného lešení o výšce podlahy do 1900 mm a pro zatížení do 1,5 kPa (150 kg/m2). | [24 empty] | POP
|  | č.v. 202 : | [24 empty] | VV | 0
|  | VZT 2 : | [24 empty] | VV | 0
|  | 0,3*1,1*0,95*1,15 |  | 0.36053 | [22 empty] | VV | 0
SPU
33 | 972054491R00 | Vybourání otvorů ve stropech nebo klenbách železobetonových plochy do 1 m2, tloušťky přes 81 mm | m3 | 0.23288 |  | 0 |  | 0 |  | 0 | 21 | 0 | 0 | 0 | 2.4 | 0.56 | 801-3 | RTS 23/ I | RTS 23/ I | 23.27 | 5.42 |  | Práce |  |  |  | POL1_
|  | bez odstranění podlahy a násypu, | [24 empty] | SPI
|  | č.v. 202 : | [24 empty] | VV | 0
|  | VZT 3 : | [24 empty] | VV | 0
|  | (0,45*0,9)*0,25*1,15 |  | 0.11644 | [22 empty] | VV | 0
|  | VZT 4 : | [24 empty] | VV | 0
|  | (0,45*0,9)*0,25*1,15 |  | 0.11644 | [22 empty] | VV | 0
SPU
34 | 976071111R00 | Vybourání kovových doplňkových konstrukcí madel a zábradlí v jakémkoliv zdivu | m | 2.41 |  | 0 |  | 0 |  | 0 | 21 | 0 | 0 | 0 | 0.037 | 0.09 | 801-3 | RTS 23/ I | RTS 23/ I | 0.55 | 1.33 |  | Práce |  |  |  | POL1_
|  | č.v. 204 : | [24 empty] | VV | 0
|  | 1,205*2 |  | 2.41 | [22 empty] | VV | 0
SPU
35 | 978015221R00 | Otlučení omítek vápenných nebo vápenocementových vnějších s vyškrabáním spár, s očištěním zdiva 1. až 4. stupni složitosti, v rozsahu do 10 % | m2 | 278.34 |  | 0 |  | 0 |  | 0 | 21 | 0 | 0 | 0 | 0.005 | 1.39 | 801-3 | RTS 23/ I | RTS 23/ I | 0.02 | 5.57 |  | Práce |  |  |  | POL1_
|  | č.v. 304,311 : | [24 empty] | VV | 0
|  | restaurace : | [24 empty] | VV | 0
|  | 278,34 |  | 278.34 | [22 empty] | VV | 0
SPU
36 | 981011312R00 | Demolice budov prováděné postupným rozebíráním z cihel, kamene, smíšeného a hrázděného zdiva, tvárnic na maltu vápennou nebo vápenocementovou, s podílem konstrukcí přes 10 do 15 % | m3 | 56.8039 |  | 0 |  | 0 |  | 0 | 21 | 0 | 0.00075 | 0.04 | 0.25 | 14.2 | 800-6 | RTS 23/ I | RTS 23/ I | 0.439 | 24.94 |  | Práce |  |  |  | POL1_
|  | Budovy výšky do 35 m. | [24 empty] | POP
|  | č.v. 202 : | [24 empty] | VV | 0
|  | 2,85*(3,16*2,41+3,96*3,11) |  | 56.8039 | [22 empty] | VV | 0
SPU
37 | 712300832R00 | Odstranění povlakové krytiny a mechu na střechách plochých do 10° povlakové krytiny dvouvrstvé, | m2 | 638.41 |  | 0 |  | 0 |  | 0 | 21 | 0 | 0 | 0 | 0.01 | 6.38 | 800-711 | RTS 23/ I | RTS 23/ I | 0.06 | 38.3 |  | Práce |  |  |  | POL1_
|  | č.v. 202 : | [24 empty] | VV | 0
|  | ST 01 : | [24 empty] | VV | 0
|  | 475,11+163,3 |  | 638.41 | [22 empty] | VV | 0
SPU
38 | 713104192R00 | Odstranění tepelné izolace střech plochých, volně uložené, plynosilikát, tl. 100 - 200 mm | m2 | 638.41 |  | 0 |  | 0 |  | 0 | 21 | 0 | 0 | 0 | 0.012 | 7.66 |  | Vlastní | Indiv | 0.04 | 25.54 |  | Práce |  |  |  | POL1_
|  | č.v. 202 : | [24 empty] | VV | 0
|  | ST 01 : | [24 empty] | VV | 0
|  | 475,11+163,3 |  | 638.41 | [22 empty] | VV | 0
SPU
39 | 962311_02 | Demontáž dřevěný obklad na stěně v 1.NP vč. podkladního roštu, odvoz a likvidace | m2 | 28.3 |  | 0 |  | 0 |  | 0 | 21 | 0 | 0 | 0 | 0 | 0 |  | Vlastní | Indiv | 1.42 | 40.19 |  | Práce |  |  |  | POL1_
|  | č.v. 204-210 : | [24 empty] | VV | 0
|  | za strany zásobování kuchyně) : | [24 empty] | VV | 0
|  | 28,3 |  | 28.3 | [22 empty] | VV | 0
SPU
40 | 965_06 | Vybourání vnějších výplní otvorů vč. odvozu a likvidace | m2 | 46.5468 |  | 0 |  | 0 |  | 0 | 21 | 0 | 0 | 0 | 0 | 0 |  | Vlastní | Indiv | 0 | 0 |  | Práce |  |  |  | POL1_
|  | č.v. 202 : | [24 empty] | VV | 0
|  | 0,9*2,02*3 |  | 5.454 | [22 empty] | VV | 0
|  | 1,0*0,64*4 |  | 2.56 | [22 empty] | VV | 0
|  | 0,64*0,64*12 |  | 4.9152 | [22 empty] | VV | 0
|  | 1,6*2,2 |  | 3.52 | [22 empty] | VV | 0
|  | č.v. 203 : | [24 empty] | VV | 0
|  | 0,64*0,64*4+1,54*1,54*12 |  | 30.0976 | [22 empty] | VV | 0
SPU
41 | 965048150RAY | Dočištění a odmaštění povrchu nosné kce podlah a střech po odstranění bouraných vrstev | m2 | 638.41 |  | 0 |  | 0 |  | 0 | 21 | 0 | 0 | 0 | 0 | 0 |  | Vlastní | Indiv | 0.17 | 108.53 |  | Práce |  |  |  | POL1_
|  | č.v. 202 : | [24 empty] | VV | 0
|  | ST 01 : | [24 empty] | VV | 0
|  | 475,11+163,3 |  | 638.41 | [22 empty] | VV | 0
SPU
42 | 99-01 | Bourací práce nezměřitelné | hod | 50 |  | 0 |  | 0 |  | 0 | 21 | 0 | 0 | 0 | 0 | 0 |  | Vlastní | Indiv | 0 | 0 |  | Práce |  |  |  | POL1_
SPU
Díl: | 99 | Staveništní přesun hmot |  |  |  | 0 |  | 0 |  | 0 |  | 0 |  | 0 |  | 0 |  |  |  |  | 82.01 | [5 empty] | DIL
43 | 999281111R00 | Přesun hmot pro opravy a údržbu objektů pro opravy a údržbu dosavadních objektů včetně vnějších plášťů výšky do 25 m, | t | 31.8229 |  | 0 |  | 0 |  | 0 | 21 | 0 | 0 | 0 | 0 | 0 | 801-4 | RTS 23/ I | RTS 23/ I | 2.577 | 82.01 |  | Přesun hmot |  |  |  | POL7_
|  | oborů 801, 803, 811 a 812 | [24 empty] | SPI
|  | Hmotnosti z položek s pořadovými čísly: : | [24 empty] | VV | 0
|  | 2,3,4,5,6,7,8,9,10,11,12,14,15,16,18,21,22,28,31,32,36, : | [24 empty] | VV | 0
|  | Součet: : 31,82290 |  | 31.8229 | [22 empty] | VV | 0
SPU
Díl: | 712 | Povlakové krytiny |  |  |  | 0 |  | 0 |  | 0 |  | 0 |  | 2.49 |  | 0 |  |  |  |  | 1016.12 | [5 empty] | DIL
44 | 712311106RZ4 | Povlakové krytiny střech do 10° za studena asfaltovou penetrační suspenzí, včetně dodávky emulze 0,4 kg/m2 | m2 | 812.8895 |  | 0 |  | 0 |  | 0 | 21 | 0 | 0.00044 | 0.36 | 0 | 0 | 800-711 | RTS 23/ I | RTS 23/ I | 0.03 | 24.39 |  | Práce |  |  |  | POL1_
|  | č.v. 301-317 : | [24 empty] | VV | 0
|  | čistá plochy střechy : | [24 empty] | VV | 0
|  | (475,11+25,0+163,3) |  | 663.41 | [22 empty] | VV | 0
|  | vrchy aik : | [24 empty] | VV | 0
|  | 0,5*(21,425*2+22,21*2+89,0) |  | 88.135 | [22 empty] | VV | 0
|  | vnitřní strany atik : | [24 empty] | VV | 0
|  | 0,35*(21,425*2+21,71*2+89,0) |  | 61.3445 | [22 empty] | VV | 0
SPU
45 | 712351111RT4 | Povlakové krytiny střech do 10° samolepicími pásy 1 vrstva, včetně dodávky samolepicího asfaltového pásu | m2 | 812.8895 |  | 0 |  | 0 |  | 0 | 21 | 0 | 0.00036 | 0.29 | 0 | 0 | 800-711 | RTS 23/ I | RTS 23/ I | 0.21 | 170.71 |  | Práce |  |  |  | POL1_
|  | č.v. 301-317 : | [24 empty] | VV | 0
|  | čistá plochy střechy : | [24 empty] | VV | 0
|  | (475,11+25,0+163,3) |  | 663.41 | [22 empty] | VV | 0
|  | vrchy aik : | [24 empty] | VV | 0
|  | 0,5*(21,425*2+22,21*2+89,0) |  | 88.135 | [22 empty] | VV | 0
|  | vnitřní strany atik : | [24 empty] | VV | 0
|  | 0,35*(21,425*2+21,71*2+89,0) |  | 61.3445 | [22 empty] | VV | 0
SPU
46 | 712373111RV1 | Povlakové krytiny střech do 10° termoplasty kotvené do betonu, 6 kotev/m2, pro tl. izolace do 300 mm, bez dodávky fólie, | m2 | 812.8895 |  | 0 |  | 0 |  | 0 | 21 | 0 | 0 | 0 | 0 | 0 | 800-711 | RTS 23/ I | RTS 23/ I | 0.91 | 739.73 |  | Práce |  |  |  | POL1_
|  | včetně ukotvení k podkladu hmoždinkami, svaření všech spojů a překrytí kotev fólií. | [24 empty] | POP
|  | č.v. 301-317 : | [24 empty] | VV | 0
|  | čistá plochy střechy : | [24 empty] | VV | 0
|  | (475,11+25,0+163,3) |  | 663.41 | [22 empty] | VV | 0
|  | vrchy aik : | [24 empty] | VV | 0
|  | 0,5*(21,425*2+22,21*2+89,0) |  | 88.135 | [22 empty] | VV | 0
|  | vnitřní strany atik : | [24 empty] | VV | 0
|  | 0,35*(21,425*2+21,71*2+89,0) |  | 61.3445 | [22 empty] | VV | 0
SPU
47 | 712391171R00 | Textílie na střechách do 10° podkladní, položení - bez dodávky textílie | m2 | 812.8895 |  | 0 |  | 0 |  | 0 | 21 | 0 | 0 | 0 | 0 | 0 | 800-711 | RTS 23/ I | RTS 23/ I | 0.1 | 81.29 |  | Práce |  |  |  | POL1_1
|  | č.v. 301-317 : | [24 empty] | VV | 0
|  | čistá plochy střechy : | [24 empty] | VV | 0
|  | (475,11+25,0+163,3) |  | 663.41 | [22 empty] | VV | 0
|  | vrchy aik : | [24 empty] | VV | 0
|  | 0,5*(21,425*2+22,21*2+89,0) |  | 88.135 | [22 empty] | VV | 0
|  | vnitřní strany atik : | [24 empty] | VV | 0
|  | 0,35*(21,425*2+21,71*2+89,0) |  | 61.3445 | [22 empty] | VV | 0
SPU
48 | 712_99_01 | Úprava střešního pláště - lemování, prostupy, klempířské kce, neuvedené v samostatných položkách | m2 | 812.8895 |  | 0 |  | 0 |  | 0 | 21 | 0 | 0 | 0 | 0 | 0 |  | Vlastní | Indiv | 0 | 0 |  | Práce |  |  |  | POL1_
|  | Oplechování atiky a řešení prostupů ve střešním plášti je součástí systémového řešení střešního pláště | [24 empty] | POP |  | Oplechování atiky a řešení prostupů ve střešním plášti je součástí systémového řešení střešního pláště
|  | č.v. 301-317 : | [24 empty] | VV | 0
|  | čistá plochy střechy : | [24 empty] | VV | 0
|  | (475,11+25,0+163,3) |  | 663.41 | [22 empty] | VV | 0
|  | vrchy aik : | [24 empty] | VV | 0
|  | 0,5*(21,425*2+22,21*2+89,0) |  | 88.135 | [22 empty] | VV | 0
|  | vnitřní strany atik : | [24 empty] | VV | 0
|  | 0,35*(21,425*2+21,71*2+89,0) |  | 61.3445 | [22 empty] | VV | 0
SPU
49 | 283220012R | fólie izolační střešní hydroizolační; tloušťka 1,50 mm; plošná hmotnost 1 850 g/m2; PVC-P, PES výztuž; µ = 15 000,0 | m2 | 934.8229 |  | 0 |  | 0 |  | 0 | 21 | 0 | 0.00185 | 1.73 | 0 | 0 | SPCM | RTS 23/ I | RTS 23/ I | 0 | 0 |  | Specifikace |  |  |  | POL3_
|  | č.v. 301-317 : | [24 empty] | VV | 0
|  | čistá plochy střechy : | [24 empty] | VV | 0
|  | (475,11+25,0+163,3)*1,15 |  | 762.9215 | [22 empty] | VV | 0
|  | vrchy aik : | [24 empty] | VV | 0
|  | 0,5*(21,425*2+22,21*2+89,0)*1,15 |  | 101.3552 | [22 empty] | VV | 0
|  | vnitřní strany atik : | [24 empty] | VV | 0
|  | 0,35*(21,425*2+21,71*2+89,0)*1,15 |  | 70.5462 | [22 empty] | VV | 0
SPU
50 | 69366195R | geotextilie skelná vlákna; funkce separační; plošná hmotnost 120 g/m2 | m2 | 934.8229 |  | 0 |  | 0 |  | 0 | 21 | 0 | 0.00012 | 0.11 | 0 | 0 | SPCM | RTS 23/ I | RTS 23/ I | 0 | 0 |  | Specifikace |  |  |  | POL3_
|  | č.v. 301-317 : | [24 empty] | VV | 0
|  | čistá plochy střechy : | [24 empty] | VV | 0
|  | (475,11+25,0+163,3)*1,15 |  | 762.9215 | [22 empty] | VV | 0
|  | vrchy aik : | [24 empty] | VV | 0
|  | 0,5*(21,425*2+22,21*2+89,0)*1,15 |  | 101.3552 | [22 empty] | VV | 0
|  | vnitřní strany atik : | [24 empty] | VV | 0
|  | 0,35*(21,425*2+21,71*2+89,0)*1,15 |  | 70.5462 | [22 empty] | VV | 0
SPU
51 | 998712203R00 | Přesun hmot pro povlakové krytiny v objektech výšky přes 12 do 24 m | % |  |  | 0 |  | 0 |  | 0 | 21 | 0 | 0 | 0 | 0 | 0 | 800-711 | RTS 23/ I | RTS 23/ I | 0 | 0 |  | Přesun hmot |  |  |  | POL7_
|  | 50 m vodorovně | [24 empty] | SPI
SPU
Díl: | 713 | Izolace tepelné |  |  |  | 0 |  | 0 |  | 0 |  | 0 |  | 20.25 |  | 0 |  |  |  |  | 479.11 | [5 empty] | DIL
52 | 713111125R00 | Montáž tepelné izolace stropů rovných, spodem, lepením, | m2 | 106.608 |  | 0 |  | 0 |  | 0 | 21 | 0 | 0.00083 | 0.09 | 0 | 0 | 800-713 | RTS 23/ I | RTS 23/ I | 0.3 | 31.98 |  | Práce |  |  |  | POL1_
|  | č.v. 301-317 : | [24 empty] | VV | 0
|  | 2,4*22,21*2 |  | 106.608 | [22 empty] | VV | 0
SPU
53 | 713131131R00 | Montáž tepelné izolace stěn lepením | m2 | 30.1945 |  | 0 |  | 0 |  | 0 | 21 | 0 | 0.003 | 0.09 | 0 | 0 | 800-713 | RTS 23/ I | RTS 23/ I | 0.28 | 8.45 |  | Práce |  |  |  | POL1_
|  | Očištění povrchu stěny od prachu, nařezání izolačních desek na požadovaný rozměr, nanesení lepicího tmelu, osazení desek. | [24 empty] | POP |  | Očištění povrchu stěny od prachu, nařezání izolačních desek na požadovaný rozměr, nanesení lepicího tmelu, osazení desek.
|  | č.v. 301-317 : | [24 empty] | VV | 0
|  | vnitřní strany atik : | [24 empty] | VV | 0
|  | 0,35*(21,425*2+21,71*2) |  | 30.1945 | [22 empty] | VV | 0
SPU
54 | 713141125R00 | Montáž tepelné izolace plochých střech desky, na lepidlo | m2 | 2741.775 |  | 0 |  | 0 |  | 0 | 21 | 0 | 0.00033 | 0.9 | 0 | 0 | 800-713 | RTS 23/ I | RTS 23/ I | 0.16 | 438.68 |  | Práce |  |  |  | POL1_
|  | Včetně očištění podkladu od nesoudržných vrstev. | [24 empty] | POP
|  | č.v. 301-317 : | [24 empty] | VV | 0
|  | čistá plochy střechy : | [24 empty] | VV | 0
|  | (475,11+25,0+163,3)*4 |  | 2653.64 | [22 empty] | VV | 0
|  | vrchy atik : | [24 empty] | VV | 0
|  | 0,5*(21,425*2+22,21*2+89,0) |  | 88.135 | [22 empty] | VV | 0
SPU
55 | 28375768.AR | Výrobek izolační pro budovy z pěnového polystyrenu (EPS) tvar: deska; OH = 25 kg/m3; lambda = 0,035 W/(m.K); pevnost v tlaku CS 150 kPa; RtF: E | m3 | 156.8397 |  | 0 |  | 0 |  | 0 | 21 | 0 | 0.025 | 3.92 | 0 | 0 | SPCM | RTS 23/ I | RTS 23/ I | 0 | 0 |  | Specifikace |  |  |  | POL3_
|  | č.v. 301-317 : | [24 empty] | VV | 0
|  | čistá plochy střechy : | [24 empty] | VV | 0
|  | (475,11+25,0+163,3)*0,2*1,02 |  | 135.3356 | [22 empty] | VV | 0
|  | vrchy aik : | [24 empty] | VV | 0
|  | 0,5*(21,425*2+22,21*2+89,0)*0,1*1,02 |  | 8.9898 | [22 empty] | VV | 0
|  | vnitřní strany atik : | [24 empty] | VV | 0
|  | 0,35*(21,425*2+21,71*2+89,0)*0,2*1,02 |  | 12.5143 | [22 empty] | VV | 0
SPU
56 | 28375972R | Výrobek izolační pro budovy z pěnového polystyrenu (EPS) tvar: spádová deska; označení: S; OH = 25 kg/m3; lambda = 0,035 W/(m.K); pevnost v tlaku CS 150 kPa; RtF: E | m3 | 13.5336 |  | 0 |  | 0 |  | 0 | 21 | 0 | 0.025 | 0.34 | 0 | 0 | SPCM | RTS 23/ I | RTS 23/ I | 0 | 0 |  | Specifikace |  |  |  | POL3_
|  | č.v. 301-317 : | [24 empty] | VV | 0
|  | čistá plochy střechy : | [24 empty] | VV | 0
|  | (475,11+25,0+163,3)*0,02*1,02 |  | 13.5336 | [22 empty] | VV | 0
SPU
57 | 63150943R | deska izolační minerální vlákno; tl. 100,0 mm; součinitel tepelné vodivosti 0,0340 W/mK; R = 2,900 m2K/W; obj. hmotnost 50,00 kg/m3; hydrofobizováno | m2 | 54.3701 |  | 0 |  | 0 |  | 0 | 21 | 0 | 0.005 | 0.27 | 0 | 0 | SPCM | RTS 23/ I | RTS 23/ I | 0 | 0 |  | Specifikace |  |  |  | POL3_
|  | výměra - viz položka 713111125R00 : | [24 empty] | VV | 0
|  | 106,608/2*1,02 |  | 54.3701 | [22 empty] | VV | 0
SPU
58 | 63150946R | deska izolační minerální vlákno; tl. 160,0 mm; součinitel tepelné vodivosti 0,0340 W/mK; R = 4,700 m2K/W; obj. hmotnost 50,00 kg/m3; hydrofobizováno | m2 | 54.3701 |  | 0 |  | 0 |  | 0 | 21 | 0 | 0.008 | 0.43 | 0 | 0 | SPCM | RTS 23/ I | RTS 23/ I | 0 | 0 |  | Specifikace |  |  |  | POL3_
|  | výměra - viz položka 713111125R00 : | [24 empty] | VV | 0
|  | 106,608/2*1,02 |  | 54.3701 | [22 empty] | VV | 0
SPU
59 | 63151430RS | Desky z minerálních vláken tl. 30mm, ? = 0,037 W/m.K | m2 | 1353.3564 |  | 0 |  | 0 |  | 0 | 21 | 0 | 0.0105 | 14.21 | 0 | 0 |  | Vlastní | Indiv | 0 | 0 |  | Specifikace |  |  |  | POL3_
|  | č.v. 301-317 : | [24 empty] | VV | 0
|  | čistá plochy střechy : | [24 empty] | VV | 0
|  | (475,11+25,0+163,3)*2*1,02 |  | 1353.3564 | [22 empty] | VV | 0
SPU
60 | 998713203R00 | Přesun hmot pro izolace tepelné v objektech výšky do 24 m | % |  |  | 0 |  | 0 |  | 0 | 21 | 0 | 0 | 0 | 0 | 0 | 800-713 | RTS 23/ I | RTS 23/ I | 0 | 0 |  | Přesun hmot |  |  |  | POL7_
|  | 50 m vodorovně | [24 empty] | SPI
SPU
Díl: | 764 | Konstrukce klempířské |  |  |  | 0 |  | 0 |  | 0 |  | 0 |  | 0 |  | 0 |  |  |  |  | 0 | [5 empty] | DIL
61 | K/01-13 | D + M vnějšího parapetu r.š. 320mm , demontáž stávajícího, kompletně dle výkresu 319 | bm | 43.83 |  | 0 |  | 0 |  | 0 | 21 | 0 | 0 | 0 | 0 | 0 |  | Vlastní | Indiv | 0 | 0 |  | Práce |  |  |  | POL1_
|  | 0,63*4+0,63*20+0,63*12+1,03*3+1,23*1+1,53*11 |  | 43.83 | [22 empty] | VV | 0
SPU
62 | K/A1 | D + M atika - zateplená stěna, demontáž stávající r.š. 1200mm a1050mm, kompletně dle výkresu 319 | bm | 55 |  | 0 |  | 0 |  | 0 | 21 | 0 | 0 | 0 | 0 | 0 |  | Vlastní | Indiv | 0 | 0 |  | Práce |  |  |  | POL1_
SPU
63 | K/A2 | D + M atika - zateplená stěna, demontáž stávající r.š. 1050mm a900mm, kompletně dle výkresu 319 | bm | 42 |  | 0 |  | 0 |  | 0 | 21 | 0 | 0 | 0 | 0 | 0 |  | Vlastní | Indiv | 0 | 0 |  | Práce |  |  |  | POL1_
SPU
64 | 998764203R00 | Přesun hmot pro konstrukce klempířské v objektech výšky do 24 m | % |  |  | 0 |  | 0 |  | 0 | 21 | 0 | 0 | 0 | 0 | 0 | 800-764 | RTS 23/ I | RTS 23/ I | 0 | 0 |  | Přesun hmot |  |  |  | POL7_
|  | 50 m vodorovně | [24 empty] | SPI
SPU
Díl: | 767_VO | Vnější výplně otvorů ( vč. přesunu hmot ) |  |  |  | 0 |  | 0 |  | 0 |  | 0 |  | 0 |  | 0 |  |  |  |  | 18.7 | [5 empty] | DIL
65 | DO/04 | D + M dveře plast 900/2000, kompletně dle TZ | ks | 3 |  | 0 |  | 0 |  | 0 | 21 | 0 | 7e-05 | 0 | 0 | 0 |  | Vlastní | Indiv | 0.34 | 1.02 |  | Práce |  |  |  | POL1_
SPU
66 | DO/05 | D + M 2x dveře plast 1600/2470kompletně dle TZ | ks | 1 |  | 0 |  | 0 |  | 0 | 21 | 0 | 7e-05 | 0 | 0 | 0 |  | Vlastní | Indiv | 0.34 | 0.34 |  | Práce |  |  |  | POL1_
SPU
67 | O/01 | D + M okno plast 600/300kompletně dle výkresu 312 | ks | 4 |  | 0 |  | 0 |  | 0 | 21 | 0 | 7e-05 | 0 | 0 | 0 |  | Vlastní | Indiv | 0.34 | 1.36 |  | Práce |  |  |  | POL1_
SPU
68 | O/02 | D + M okno plast 600/600kompletně dle výkresu 312 | ks | 20 |  | 0 |  | 0 |  | 0 | 21 | 0 | 7e-05 | 0 | 0 | 0 |  | Vlastní | Indiv | 0.34 | 6.8 |  | Práce |  |  |  | POL1_
SPU
69 | O/03 | D + M okno plast 600/600kompletně dle výkresu 312 | ks | 12 |  | 0 |  | 0 |  | 0 | 21 | 0 | 7e-05 | 0 | 0 | 0 |  | Vlastní | Indiv | 0.34 | 4.08 |  | Práce |  |  |  | POL1_
SPU
70 | O/07 | D + M okno plast 1000/600kompletně dle výkresu 312 | ks | 3 |  | 0 |  | 0 |  | 0 | 21 | 0 | 7e-05 | 0 | 0 | 0 |  | Vlastní | Indiv | 0.34 | 1.02 |  | Práce |  |  |  | POL1_
SPU
71 | O/08 | D + M okno plast 1200/600kompletně dle výkresu 312 | ks | 1 |  | 0 |  | 0 |  | 0 | 21 | 0 | 7e-05 | 0 | 0 | 0 |  | Vlastní | Indiv | 0.34 | 0.34 |  | Práce |  |  |  | POL1_
SPU
72 | O/10 | D + M okno plast 1500/1500kompletně dle výkresu 312 | ks | 11 |  | 0 |  | 0 |  | 0 | 21 | 0 | 7e-05 | 0 | 0 | 0 |  | Vlastní | Indiv | 0.34 | 3.74 |  | Práce |  |  |  | POL1_
SPU
Díl: | 784 | Malby |  |  |  | 0 |  | 0 |  | 0 |  | 0 |  | 0.04 |  | 0 |  |  |  |  | 0 | [5 empty] | DIL
73 | 784450020RA0 | Malby z malířských směsí disperzní, penetrace jednonásobná, malba dvojnásobná, bílá | m2 | 65.2464 |  | 0 |  | 0 |  | 0 | 21 | 0 | 0.00042 | 0.03 | 0 | 0 | AP-PSV | RTS 23/ I | RTS 23/ I | 0 | 0 |  | Agregovaná položka |  |  |  | POL2_
|  | výměra - viz položka 965_06 : | [24 empty] | VV | 0
|  | po výměně výplní otvorů : | [24 empty] | VV | 0
|  | 43,4976*1,5 |  | 65.2464 | [22 empty] | VV | 0
SPU
74 | 784950030RAA | Oprava maleb z malířských směsí | m2 | 21.7488 |  | 0 |  | 0 |  | 0 | 21 | 0 | 0.00026 | 0.01 | 0 | 0 | AP-PSV | RTS 23/ I | RTS 23/ I | 0 | 0 |  | Agregovaná položka |  |  |  | POL2_
|  | Oškrabání, jednonásobné mydlení, částečné vyhlazení malířskou masou jednonásobné, malba dvojnásobná, bez pačokování, jednobarevná s bílým stropem. | [24 empty] | SPI |  | Oškrabání, jednonásobné mydlení, částečné vyhlazení malířskou masou jednonásobné, malba dvojnásobná, bez pačokování, jednobarevná s bílým stropem.
|  | výměra - viz položka 965_06 : | [24 empty] | VV | 0
|  | po výměně výplní otvorů - dotčené stěny do " ztracena " : | [24 empty] | VV | 0
|  | 43,4976*0,5 |  | 21.7488 | [22 empty] | VV | 0
SPU
Díl: | D96 | Přesuny suti a vybouraných hmot |  |  |  | 0 |  | 0 |  | 0 |  | 0 |  | 0 |  | 0 |  |  |  |  | 314.3 | [5 empty] | DIL
75 | 979011111R00 | Svislá doprava suti a vybouraných hmot za prvé podlaží nad nebo pod základním podlažím | t | 122.0627 |  | 0 |  | 0 |  | 0 | 21 | 0 | 0 | 0 | 0 | 0 | 801-3 | RTS 23/ I | RTS 23/ I | 0.933 | 113.88 |  | Přesun suti |  |  |  | POL8_
|  | Demontážní hmotnosti z položek s pořadovými čísly: : | [24 empty] | VV | 0
|  | 28,29,30,31,32,33,34,35,36,37,38, : | [24 empty] | VV | 0
|  | Součet: : 122,06272 |  | 122.0627 | [22 empty] | VV | 0
SPU
76 | 979081111R00 | Odvoz suti a vybouraných hmot na skládku do 1 km | t | 122.0627 |  | 0 |  | 0 |  | 0 | 21 | 0 | 0 | 0 | 0 | 0 | 801-3 | RTS 23/ I | RTS 23/ I | 0.49 | 59.81 |  | Přesun suti |  |  |  | POL8_
|  | Včetně naložení na dopravní prostředek a složení na skládku, bez poplatku za skládku. | [24 empty] | POP
|  | Demontážní hmotnosti z položek s pořadovými čísly: : | [24 empty] | VV | 0
|  | 28,29,30,31,32,33,34,35,36,37,38, : | [24 empty] | VV | 0
|  | Součet: : 122,06272 |  | 122.0627 | [22 empty] | VV | 0
SPU
77 | 979081121R00 | Odvoz suti a vybouraných hmot na skládku příplatek za každý další 1 km | t | 2319.1917 |  | 0 |  | 0 |  | 0 | 21 | 0 | 0 | 0 | 0 | 0 | 801-3 | RTS 23/ I | RTS 23/ I | 0 | 0 |  | Přesun suti |  |  |  | POL8_
|  | Demontážní hmotnosti z položek s pořadovými čísly: : | [24 empty] | VV | 0
|  | 28,29,30,31,32,33,34,35,36,37,38, : | [24 empty] | VV | 0
|  | Součet: : 2319,19169 |  | 2319.1917 | [22 empty] | VV | 0
SPU
78 | 979082111R00 | Vnitrostaveništní doprava suti a vybouraných hmot do 10 m | t | 122.0627 |  | 0 |  | 0 |  | 0 | 21 | 0 | 0 | 0 | 0 | 0 | 801-3 | RTS 23/ I | RTS 23/ I | 0.942 | 114.98 |  | Přesun suti |  |  |  | POL8_
|  | Včetně případného složení na staveništní deponii. | [24 empty] | POP
|  | Demontážní hmotnosti z položek s pořadovými čísly: : | [24 empty] | VV | 0
|  | 28,29,30,31,32,33,34,35,36,37,38, : | [24 empty] | VV | 0
|  | Součet: : 122,06272 |  | 122.0627 | [22 empty] | VV | 0
SPU
79 | 979082121R00 | Vnitrostaveništní doprava suti a vybouraných hmot příplatek k ceně za každých dalších 5 m | t | 244.1254 |  | 0 |  | 0 |  | 0 | 21 | 0 | 0 | 0 | 0 | 0 | 801-3 | RTS 23/ I | RTS 23/ I | 0.105 | 25.63 |  | Přesun suti |  |  |  | POL8_
|  | Demontážní hmotnosti z položek s pořadovými čísly: : | [24 empty] | VV | 0
|  | 28,29,30,31,32,33,34,35,36,37,38, : | [24 empty] | VV | 0
|  | Součet: : 244,12544 |  | 244.1254 | [22 empty] | VV | 0
SPU
80 | 979990001RSO | Poplatek za skládku stavební suti, směsný odpad | t | 122.0627 |  | 0 |  | 0 |  | 0 | 21 | 0 | 0 | 0 | 0 | 0 |  | Vlastní | Indiv | 0 | 0 |  | Přesun suti |  |  |  | POL8_
|  | Demontážní hmotnosti z položek s pořadovými čísly: : | [24 empty] | VV | 0
|  | 28,29,30,31,32,33,34,35,36,37,38, : | [24 empty] | VV | 0
|  | Součet: : 122,06272 |  | 122.0627 | [22 empty] | VV | 0
SPU
[25 empty] | 15 | 21 | DPH
| Celkem |  |  |  |  | 0 | [18 empty] | 0 | 0 | SUM
END
Note on S6: Jedná se o informaci, zda se jedná o položku, která je do rozpočtu zadána z cenové soustavy RTS, nebo vlastní.
Note on T6: Jedná se o název CÚ, která je zadána u položky rozpočtu

## SO 02 D.1.4.2 Pol
Položkový soupis prací a dodávek | [26 empty] | #TypZaznamu#
S: | INPR/N019.X | HOTEL SKI - NOVÉ MĚSTO na MORAVĚ - ENERGETICKÉ ÚSPORY | [24 empty] | STA
O: | SO 02 | HOTEL SKI - RESTAURAČNÍ ČÁST | [21 empty] | STA |  |  | OBJ
R: | D.1.4.2 | ÚT - napojení VZT. | [24 empty] | ROZ
P.č. | Číslo položky | Název položky | MJ | Množství | Cena / MJ | Celkem | Dodávka | Dodávka celk. | Montáž | Montáž celk. | DPH | Cena s DPH | Hmotnost / MJ | Hmotnost celk.(t) | Dem. hmotnost / MJ | Dem. hmotnost celk.(t) | Ceník | Cen. soustava / platnost | Cenová úroveň | Nhod / MJ | Nhod celk. | Dodavatel | Typ položky
Díl: | 713 | Izolace tepelné |  |  |  | 0 |  | 0 |  | 0 |  | 0 |  | 0.02 |  | 0 |  |  |  |  | 0 | [5 empty] | DIL
1 | 713463211 | Montáž izolace tepelné potrubí potrubními pouzdry s Al fólií staženými Al páskou 1x D do 50 mm | m | 18 |  | 0 |  | 0 |  | 0 | 21 | 0 | 0.00019 | 0 | 0 | 0 |  | Vlastní | Indiv | 0 | 0 |  | Práce |  |  |  | POL1_7
SPU
2 | 63154602 | pouzdro izolační potrubní z minerální vlny s Al fólií max. 250/100°C 35/50mm | m | 8 |  | 0 |  | 0 |  | 0 | 21 | 0 | 0.00092 | 0.01 | 0 | 0 |  | Vlastní | Indiv | 0 | 0 |  | Specifikace |  |  |  | POL3_0
SPU
3 | 63154026 | pouzdro izolační potrubní z minerální vlny s Al fólií max. 250/100°C 42/60mm | m | 10 |  | 0 |  | 0 |  | 0 | 21 | 0 | 0.00101 | 0.01 | 0 | 0 |  | Vlastní | Indiv | 0 | 0 |  | Specifikace |  |  |  | POL3_0
SPU
4 | 998713201 | Přesun hmot procentní pro izolace tepelné v objektech v do 6 m | % | 67.91 |  | 0 |  | 0 |  | 0 | 21 | 0 | 0 | 0 | 0 | 0 |  | Vlastní | Indiv | 0 | 0 |  | Práce |  |  |  | POL1_7
SPU
Díl: | 733 | Ústřední vytápění - rozvodné potrubí |  |  |  | 0 |  | 0 |  | 0 |  | 0 |  | 0.17 |  | 0 |  |  |  |  | 0 | [5 empty] | DIL
5 | 733121110 | Potrubí ocelové hladké bezešvé nízkotlaké spojované svařováním D 22x2,6 | m | 10 |  | 0 |  | 0 |  | 0 | 21 | 0 | 0.00141 | 0.01 | 0 | 0 |  | Vlastní | Indiv | 0 | 0 |  | Práce |  |  |  | POL1_7
SPU
6 | 733121114 | Potrubí ocelové hladké bezešvé nízkotlaké spojované svařováním D 31,8x2,6 | m | 8 |  | 0 |  | 0 |  | 0 | 21 | 0 | 0.00208 | 0.02 | 0 | 0 |  | Vlastní | Indiv | 0 | 0 |  | Práce |  |  |  | POL1_7
SPU
7 | 733121115 | Potrubí ocelové hladké bezešvé nízkotlaké spojované svařováním D 38x2,6 | m | 15 |  | 0 |  | 0 |  | 0 | 21 | 0 | 0.00387 | 0.06 | 0 | 0 |  | Vlastní | Indiv | 0 | 0 |  | Práce |  |  |  | POL1_7
SPU
8 | 733121116 | Potrubí ocelové hladké bezešvé nízkotlaké spojované svařováním D 44,5x3,2 | m | 16 |  | 0 |  | 0 |  | 0 | 21 | 0 | 0.00465 | 0.07 | 0 | 0 |  | Vlastní | Indiv | 0 | 0 |  | Práce |  |  |  | POL1_7
SPU
9 | 733123110 | Příplatek k potrubí ocelovému hladkému za zhotovení přípojky z trubek ocelových hladkých D 22x2,6 | kus | 2 |  | 0 |  | 0 |  | 0 | 21 | 0 | 0 | 0 | 0 | 0 |  | Vlastní | Indiv | 0 | 0 |  | Práce |  |  |  | POL1_7
SPU
10 | 733123116 | Příplatek k potrubí ocelovému hladkému za zhotovení přípojky z trubek ocelových hladkých D 44,5x2,6 | kus | 2 |  | 0 |  | 0 |  | 0 | 21 | 0 | 0 | 0 | 0 | 0 |  | Vlastní | Indiv | 0 | 0 |  | Práce |  |  |  | POL1_7
SPU
11 | 733190217 | Zkouška těsnosti potrubí ocelové hladké D do 51x2,6 | m | 49 |  | 0 |  | 0 |  | 0 | 21 | 0 | 0 | 0 | 0 | 0 |  | Vlastní | Indiv | 0 | 0 |  | Práce |  |  |  | POL1_7
SPU
12 | 733811251 | Ochrana potrubí ústředního vytápění termoizolačními trubicemi z PE tl přes 20 do 25 mm DN do 22 mm | m | 15 |  | 0 |  | 0 |  | 0 | 21 | 0 | 0.0002 | 0 | 0 | 0 |  | Vlastní | Indiv | 0 | 0 |  | Práce |  |  |  | POL1_7
SPU
13 | 733811252 | Ochrana potrubí ústředního vytápění termoizolačními trubicemi z PE tl přes 20 do 25 mm DN přes 32 do, 45 mm | m | 25 |  | 0 |  | 0 |  | 0 | 21 | 0 | 0.00024 | 0.01 | 0 | 0 |  | Vlastní | Indiv | 0 | 0 |  | Práce |  |  |  | POL1_7
SPU
14 | 998733101 | Přesun hmot tonážní pro rozvody potrubí v objektech v do 6 m | t | 0.172 |  | 0 |  | 0 |  | 0 | 21 | 0 | 0 | 0 | 0 | 0 |  | Vlastní | Indiv | 0 | 0 |  | Práce |  |  |  | POL1_7
SPU
Díl: | 734 | Ústřední vytápění - armatury |  |  |  | 0 |  | 0 |  | 0 |  | 0 |  | 0 |  | 0 |  |  |  |  | 0 | [5 empty] | DIL
15 | 734211119 | Ventil závitový odvzdušňovací G 3/8 PN 14 do 120°C automatický | kus | 4 |  | 0 |  | 0 |  | 0 | 21 | 0 | 0.00023 | 0 | 0 | 0 |  | Vlastní | Indiv | 0 | 0 |  | Práce |  |  |  | POL1_7
SPU
16 | 734242412 | Ventil závitový zpětný přímý G 1/2 PN 16 do 110°C | kus | 1 |  | 0 |  | 0 |  | 0 | 21 | 0 | 0.00013 | 0 | 0 | 0 |  | Vlastní | Indiv | 0 | 0 |  | Práce |  |  |  | POL1_7
SPU
17 | 734242413 | Ventil závitový zpětný přímý G 3/4 PN 16 do 110°C | kus | 1 |  | 0 |  | 0 |  | 0 | 21 | 0 | 0.00018 | 0 | 0 | 0 |  | Vlastní | Indiv | 0 | 0 |  | Práce |  |  |  | POL1_7
SPU
18 | 734242414 | Ventil závitový zpětný přímý G 1 PN 16 do 110°C | kus | 1 |  | 0 |  | 0 |  | 0 | 21 | 0 | 0.00053 | 0 | 0 | 0 |  | Vlastní | Indiv | 0 | 0 |  | Práce |  |  |  | POL1_7
SPU
27 | 734242414_1v | Ventil závitový vyvažovací přímý G 1,2 PN 16 do 110°C | kus | 1 |  | 0 |  | 0 |  | 0 | 21 | 0 | 0.00053 | 0 | 0 | 0 |  | Vlastní | Indiv | 0 | 0 |  | Práce |  |  |  | POL1_7
SPU
28 | 734242414_2v | Ventil závitový vyvažovací přímý G 3,4 PN 16 do 110°C | kus | 1 |  | 0 |  | 0 |  | 0 | 21 | 0 | 0.00053 | 0 | 0 | 0 |  | Vlastní | Indiv | 0 | 0 |  | Práce |  |  |  | POL1_7
SPU
29 | 734242414_3v | Ventil závitový vyvažovací přímý G 1 PN 16 do 110°C | kus | 1 |  | 0 |  | 0 |  | 0 | 21 | 0 | 0.00053 | 0 | 0 | 0 |  | Vlastní | Indiv | 0 | 0 |  | Práce |  |  |  | POL1_7
SPU
19 | 734292713 | Kohout kulový přímý G 1/2 PN 42 do 185°C vnitřní závit | kus | 2 |  | 0 |  | 0 |  | 0 | 21 | 0 | 0.00021 | 0 | 0 | 0 |  | Vlastní | Indiv | 0 | 0 |  | Práce |  |  |  | POL1_7
SPU
20 | 734292715 | Kohout kulový přímý G 1 PN 42 do 185°C vnitřní závit | kus | 2 |  | 0 |  | 0 |  | 0 | 21 | 0 | 0.0005 | 0 | 0 | 0 |  | Vlastní | Indiv | 0 | 0 |  | Práce |  |  |  | POL1_7
SPU
21 | 734292716 | Kohout kulový přímý G 1 1/4 PN 42 do 185°C vnitřní závit | kus | 2 |  | 0 |  | 0 |  | 0 | 21 | 0 | 0.0007 | 0 | 0 | 0 |  | Vlastní | Indiv | 0 | 0 |  | Práce |  |  |  | POL1_7
SPU
22 | 998734101 | Přesun hmot tonážní pro armatury v objektech v do 6 m | t | 0.005 |  | 0 |  | 0 |  | 0 | 21 | 0 | 0 | 0 | 0 | 0 |  | Vlastní | Indiv | 0 | 0 |  | Práce |  |  |  | POL1_7
SPU
Díl: | OST | Ostatní |  |  |  | 0 |  | 0 |  | 0 |  | 0 |  | 0 |  | 0 |  |  |  |  | 0 | [5 empty] | DIL
23 | O01-010 | Doprava | % | 553.948 |  | 0 |  | 0 |  | 0 | 21 | 0 | 0 | 0 | 0 | 0 |  | Vlastní | Indiv | 0 | 0 |  | Práce |  |  |  | POL1_1
|  | Poznámka k položce: | [24 empty] | POP
|  | Obvykle 1,5% až 5% z celkové ceny díla. | [24 empty] | POP
SPU
24 | O01-330 | Dokumentace skutečného provedení | kpl | 1 |  | 0 |  | 0 |  | 0 | 21 | 0 | 0 | 0 | 0 | 0 |  | Vlastní | Indiv | 0 | 0 |  | Specifikace |  |  |  | POL3_0
|  | Poznámka k položce: | [24 empty] | POP
|  | Cena je pouze odhad, nutno upřesnit! | [24 empty] | POP
SPU
25 | O01-331 | Zaregulování systému | kpl | 1 |  | 0 |  | 0 |  | 0 | 21 | 0 | 0 | 0 | 0 | 0 |  | Vlastní | Indiv | 0 | 0 |  | Specifikace |  |  |  | POL3_0
|  | Poznámka k položce: | [24 empty] | POP
|  | Cena je pouze odhad, nutno upřesnit! | [24 empty] | POP
SPU
26 | O01-332 | Stavební a jiné přípomoci | kpl | 1 |  | 0 |  | 0 |  | 0 | 21 | 0 | 0 | 0 | 0 | 0 |  | Vlastní | Indiv | 0 | 0 |  | Specifikace |  |  |  | POL3_0
|  | Poznámka k položce: | [24 empty] | POP
|  | Cena je pouze odhad, nutno upřesnit! | [24 empty] | POP
SPU
27 | O01-350 | Zaškolení obsluhy | hod | 2 |  | 0 |  | 0 |  | 0 | 21 | 0 | 0 | 0 | 0 | 0 |  | Vlastní | Indiv | 0 | 0 |  | Specifikace |  |  |  | POL3_0
|  | Poznámka k položce: | [24 empty] | POP
|  | Cena je pouze odhad, nutno upřesnit! | [24 empty] | POP
|  | Položka bez normohodin. | [24 empty] | POP
SPU
28 | o01-360 | Ochrana potrubí topným kabelem: L14m Napájecí napětí: 230 V / 50 Hz; IP 66 12W/m vč. regulace, termostat příložný +3°C, vč montáže | kpl | 2 |  | 0 |  | 0 |  | 0 | 21 | 0 | 0 | 0 | 0 | 0 |  | Vlastní | Indiv | 0 | 0 |  | Práce |  |  |  | POL1_1
SPU
[25 empty] | 15 | 21 | DPH
| Celkem |  |  |  |  | 0 | [18 empty] | 0 | 0 | SUM
END
Note on S6: Jedná se o informaci, zda se jedná o položku, která je do rozpočtu zadána z cenové soustavy RTS, nebo vlastní.
Note on T6: Jedná se o název CÚ, která je zadána u položky rozpočtu

## SO 02 D.1.4.3 Pol
Položkový soupis prací a dodávek | [26 empty] | #TypZaznamu#
S: | INPR/N019.X | HOTEL SKI - NOVÉ MĚSTO na MORAVĚ - ENERGETICKÉ ÚSPORY | [24 empty] | STA
O: | SO 02 | HOTEL SKI - RESTAURAČNÍ ČÁST | [21 empty] | STA |  |  | OBJ
R: | D.1.4.3 | Silnoproud - napojení VZT | [24 empty] | ROZ
P.č. | Číslo položky | Název položky | MJ | Množství | Cena / MJ | Celkem | Dodávka | Dodávka celk. | Montáž | Montáž celk. | DPH | Cena s DPH | Hmotnost / MJ | Hmotnost celk.(t) | Dem. hmotnost / MJ | Dem. hmotnost celk.(t) | Ceník | Cen. soustava / platnost | Cenová úroveň | Nhod / MJ | Nhod celk. | Dodavatel | Typ položky
Díl: | M_21K | Rozvodnice a krabice |  |  |  | 0 |  | 0 |  | 0 |  | 0 |  | 0 |  | 0 |  |  |  |  | 0 | [5 empty] | DIL
1 | Pol__0001 | Rozvodnice nástěnná UV-stabilní, tř. ochrany II, IP65, 2-řadá, 36 mod., bez perforace,, (š = 418 mm, v = 452 mm, h = 151 mm) | ks | 1 |  | 0 |  | 0 |  | 0 | 21 | 0 | 0 | 0 | 0 | 0 |  | Vlastní | Indiv | 0 | 0 |  | Práce |  |  |  | POL1_1
SPU
2 | Pol__0002 | Montáž | ks | 1 |  | 0 |  | 0 |  | 0 | 21 | 0 | 0 | 0 | 0 | 0 |  | Vlastní | Indiv | 0 | 0 |  | Práce |  |  |  | POL1_1
SPU
Díl: | M21_2 | Spínače, zásuvky a ostatní přístroje |  |  |  | 0 |  | 0 |  | 0 |  | 0 |  | 0 |  | 0 |  |  |  |  | 0 | [5 empty] | DIL
3 | Pol__0003 | Pojistkový odpínač na válcové pojistky OPV 14/3, vč. Pojistky PV14 50G (omezenízkratového proudu) | ks | 1 |  | 0 |  | 0 |  | 0 | 21 | 0 | 0 | 0 | 0 | 0 |  | Vlastní | Indiv | 0 | 0 |  | Práce |  |  |  | POL1_9
SPU
4 | Pol__0004 | Montáž a zapojení v rozvaděči | ks | 1 |  | 0 |  | 0 |  | 0 | 21 | 0 | 0 | 0 | 0 | 0 |  | Vlastní | Indiv | 0 | 0 |  | Práce |  |  |  | POL1_9
SPU
5 | Pol__0005 | Páčkový spínač pro průmyslové elektrické rozvody od 20 do 125A ke spínání elektrických obvodů, Jmenovitý proud: 63 A; 3 póly | ks | 1 |  | 0 |  | 0 |  | 0 | 21 | 0 | 0 | 0 | 0 | 0 |  | Vlastní | Indiv | 0 | 0 |  | Práce |  |  |  | POL1_9
SPU
6 | Pol__0006 | Montáž a zapojení v rozvodnici | ks | 1 |  | 0 |  | 0 |  | 0 | 21 | 0 | 0 | 0 | 0 | 0 |  | Vlastní | Indiv | 0 | 0 |  | Práce |  |  |  | POL1_9
SPU
7 | Pol__0007 | Jistič modulární 10kA-32C-3 | ks | 1 |  | 0 |  | 0 |  | 0 | 21 | 0 | 0 | 0 | 0 | 0 |  | Vlastní | Indiv | 0 | 0 |  | Práce |  |  |  | POL1_9
SPU
8 | Pol__0008 | Montáž a zapojení v rozvodnici | ks | 1 |  | 0 |  | 0 |  | 0 | 21 | 0 | 0 | 0 | 0 | 0 |  | Vlastní | Indiv | 0 | 0 |  | Práce |  |  |  | POL1_9
SPU
9 | Pol__0009 | Jistič modulární 10kA-20C-3 | ks | 2 |  | 0 |  | 0 |  | 0 | 21 | 0 | 0 | 0 | 0 | 0 |  | Vlastní | Indiv | 0 | 0 |  | Práce |  |  |  | POL1_9
SPU
10 | Pol__0010 | Montáž a zapojení v rozvodnici | ks | 1 |  | 0 |  | 0 |  | 0 | 21 | 0 | 0 | 0 | 0 | 0 |  | Vlastní | Indiv | 0 | 0 |  | Práce |  |  |  | POL1_9
SPU
11 | Pol__0011 | Jistič modulární 10kA-16C-3 | ks | 1 |  | 0 |  | 0 |  | 0 | 21 | 0 | 0 | 0 | 0 | 0 |  | Vlastní | Indiv | 0 | 0 |  | Práce |  |  |  | POL1_9
SPU
12 | Pol__0012 | Montáž a zapojení v rozvodnici | ks | 1 |  | 0 |  | 0 |  | 0 | 21 | 0 | 0 | 0 | 0 | 0 |  | Vlastní | Indiv | 0 | 0 |  | Práce |  |  |  | POL1_9
SPU
13 | Pol__0013 | Jistič modulární 10kA -20C-1 | ks | 1 |  | 0 |  | 0 |  | 0 | 21 | 0 | 0 | 0 | 0 | 0 |  | Vlastní | Indiv | 0 | 0 |  | Práce |  |  |  | POL1_9
SPU
14 | Pol__0014 | Montáž a zapojení v rozvodnici | ks | 1 |  | 0 |  | 0 |  | 0 | 21 | 0 | 0 | 0 | 0 | 0 |  | Vlastní | Indiv | 0 | 0 |  | Práce |  |  |  | POL1_9
SPU
15 | Pol__0015 | Jistič modulární 10kA -16C-1 | ks | 1 |  | 0 |  | 0 |  | 0 | 21 | 0 | 0 | 0 | 0 | 0 |  | Vlastní | Indiv | 0 | 0 |  | Práce |  |  |  | POL1_9
SPU
16 | Pol__0016 | Montáž a zapojení v rozvodnici | ks | 1 |  | 0 |  | 0 |  | 0 | 21 | 0 | 0 | 0 | 0 | 0 |  | Vlastní | Indiv | 0 | 0 |  | Práce |  |  |  | POL1_9
SPU
17 | Pol__0017 | Jistič modulární 10kA -16B-1 | ks | 1 |  | 0 |  | 0 |  | 0 | 21 | 0 | 0 | 0 | 0 | 0 |  | Vlastní | Indiv | 0 | 0 |  | Práce |  |  |  | POL1_9
SPU
18 | Pol__0018 | Montáž a zapojení v rozvodnici | ks | 1 |  | 0 |  | 0 |  | 0 | 21 | 0 | 0 | 0 | 0 | 0 |  | Vlastní | Indiv | 0 | 0 |  | Práce |  |  |  | POL1_9
SPU
Díl: | M21_4 | Kabely a vodiče |  |  |  | 0 |  | 0 |  | 0 |  | 0 |  | 0 |  | 0 |  |  |  |  | 0 | [5 empty] | DIL
19 | Pol__0019 | CYKY-J 5x16mm2 | m | 10 |  | 0 |  | 0 |  | 0 | 21 | 0 | 0 | 0 | 0 | 0 |  | Vlastní | Indiv | 0 | 0 |  | Práce |  |  |  | POL1_9
SPU
20 | Pol__0020 | Uložení v chráničce na stěně | m | 10 |  | 0 |  | 0 |  | 0 | 21 | 0 | 0 | 0 | 0 | 0 |  | Vlastní | Indiv | 0 | 0 |  | Práce |  |  |  | POL1_9
SPU
21 | Pol__0021 | CYKY-J 5x6mm2 | m | 15 |  | 0 |  | 0 |  | 0 | 21 | 0 | 0 | 0 | 0 | 0 |  | Vlastní | Indiv | 0 | 0 |  | Práce |  |  |  | POL1_9
SPU
22 | Pol__0022 | Uložení v chráničce na stěně/ve žlabu | m | 15 |  | 0 |  | 0 |  | 0 | 21 | 0 | 0 | 0 | 0 | 0 |  | Vlastní | Indiv | 0 | 0 |  | Práce |  |  |  | POL1_9
SPU
23 | Pol__0023 | CYKY-J 5x2,5mm2 | m | 45 |  | 0 |  | 0 |  | 0 | 21 | 0 | 0 | 0 | 0 | 0 |  | Vlastní | Indiv | 0 | 0 |  | Práce |  |  |  | POL1_9
SPU
24 | Pol__0024 | Uložení v chráničce na stěně | m | 45 |  | 0 |  | 0 |  | 0 | 21 | 0 | 0 | 0 | 0 | 0 |  | Vlastní | Indiv | 0 | 0 |  | Práce |  |  |  | POL1_9
SPU
25 | Pol__0025 | CYKY-J 3x2,5mm2 | m | 35 |  | 0 |  | 0 |  | 0 | 21 | 0 | 0 | 0 | 0 | 0 |  | Vlastní | Indiv | 0 | 0 |  | Práce |  |  |  | POL1_9
SPU
26 | Pol__0026 | Uložení v chráničce na stěně | m | 35 |  | 0 |  | 0 |  | 0 | 21 | 0 | 0 | 0 | 0 | 0 |  | Vlastní | Indiv | 0 | 0 |  | Práce |  |  |  | POL1_9
SPU
27 | Pol__0027 | Ohebná dvouplášťová korugovaná chránička (O40/32) | m | 80 |  | 0 |  | 0 |  | 0 | 21 | 0 | 0 | 0 | 0 | 0 |  | Vlastní | Indiv | 0 | 0 |  | Práce |  |  |  | POL1_9
SPU
28 | Pol__0028 | Uložení na stěně v příchytkách | m | 80 |  | 0 |  | 0 |  | 0 | 21 | 0 | 0 | 0 | 0 | 0 |  | Vlastní | Indiv | 0 | 0 |  | Práce |  |  |  | POL1_9
SPU
29 | Pol__0029 | Plechový zinkovaný kabelový žlab 200 x 50 mm, délka 2 m | ks | 5 |  | 0 |  | 0 |  | 0 | 21 | 0 | 0 | 0 | 0 | 0 |  | Vlastní | Indiv | 0 | 0 |  | Práce |  |  |  | POL1_9
SPU
30 | Pol__0030 | Uložení na nosnících | ks | 5 |  | 0 |  | 0 |  | 0 | 21 | 0 | 0 | 0 | 0 | 0 |  | Vlastní | Indiv | 0 | 0 |  | Práce |  |  |  | POL1_9
SPU
31 | Pol__0031 | Univerzální nosník | ks | 5 |  | 0 |  | 0 |  | 0 | 21 | 0 | 0 | 0 | 0 | 0 |  | Vlastní | Indiv | 0 | 0 |  | Práce |  |  |  | POL1_9
SPU
32 | Pol__0032 | Montáž na stěnu strop | ks | 5 |  | 0 |  | 0 |  | 0 | 21 | 0 | 0 | 0 | 0 | 0 |  | Vlastní | Indiv | 0 | 0 |  | Práce |  |  |  | POL1_9
SPU
[25 empty] | 15 | 21 | DPH
| Celkem |  |  |  |  | 0 | [18 empty] | 0 | 0 | SUM
END
Note on S6: Jedná se o informaci, zda se jedná o položku, která je do rozpočtu zadána z cenové soustavy RTS, nebo vlastní.
Note on T6: Jedná se o název CÚ, která je zadána u položky rozpočtu

## SO 02 D.1.4.4 Pol
Položkový soupis prací a dodávek | [26 empty] | #TypZaznamu#
S: | INPR/N019.X | HOTEL SKI - NOVÉ MĚSTO na MORAVĚ - ENERGETICKÉ ÚSPORY | [24 empty] | STA
O: | SO 02 | HOTEL SKI - RESTAURAČNÍ ČÁST | [21 empty] | STA |  |  | OBJ
R: | D.1.4.4 | VZT | [24 empty] | ROZ
P.č. | Číslo položky | Název položky | MJ | Množství | Cena / MJ | Celkem | Dodávka | Dodávka celk. | Montáž | Montáž celk. | DPH | Cena s DPH | Hmotnost / MJ | Hmotnost celk.(t) | Dem. hmotnost / MJ | Dem. hmotnost celk.(t) | Ceník | Cen. soustava / platnost | Cenová úroveň | Nhod / MJ | Nhod celk. | Dodavatel | Typ položky
Díl: | 713 | Izolace tepelné |  |  |  | 0 |  | 0 |  | 0 |  | 0 |  | 2.16 |  | 0 |  |  |  |  | 0 | [5 empty] | DIL
1 | 713411141 | Montáž izolace tepelné potrubí pásy nebo rohožemi s Al fólií staženými Al páskou 1x | m2 | 250 |  | 0 |  | 0 |  | 0 | 21 | 0 | 0.00036 | 0.09 | 0 | 0 |  | Vlastní | Indiv | 0 | 0 |  | Práce |  |  |  | POL1_7
SPU
2 | 63151671 | rohož izolační z minerální vlny lamelová s Al fólií 55kg/m3 tl 40mm | m2 | 82 |  | 0 |  | 0 |  | 0 | 21 | 0 | 0.0026 | 0.21 | 0 | 0 |  | Vlastní | Indiv | 0 | 0 |  | Specifikace |  |  |  | POL3_0
SPU
3 | 63151674 | rohož izolační z minerální vlny lamelová s Al fólií 55kg/m3 tl 100mm | m2 | 168 |  | 0 |  | 0 |  | 0 | 21 | 0 | 0.0065 | 1.09 | 0 | 0 |  | Vlastní | Indiv | 0 | 0 |  | Specifikace |  |  |  | POL3_0
SPU
4 | 713491133 | Montáž tepelné izolace potrubí oplechování licích otvorů Pz plechem | m2 | 168 |  | 0 |  | 0 |  | 0 | 21 | 0 | 3e-05 | 0.01 | 0 | 0 |  | Vlastní | Indiv | 0 | 0 |  | Práce |  |  |  | POL1_7
SPU
5 | 13814185 | plech hladký Pz jakost DX51+Z275 tl 0,6mm tabule | t | 0.76 |  | 0 |  | 0 |  | 0 | 21 | 0 | 1 | 0.76 | 0 | 0 |  | Vlastní | Indiv | 0 | 0 |  | Specifikace |  |  |  | POL3_0
|  | Poznámka k položce: | [24 empty] | POP
|  | Hmotnost: 4,8 kg/m2 | [24 empty] | POP
SPU
6 | 998713101 | Přesun hmot tonážní pro izolace tepelné v objektech v do 6 m | t | 2.16 |  | 0 |  | 0 |  | 0 | 21 | 0 | 0 | 0 | 0 | 0 |  | Vlastní | Indiv | 0 | 0 |  | Práce |  |  |  | POL1_7
SPU
Díl: | 751 | Vzduchotechnika |  |  |  | 0 |  | 0 |  | 0 |  | 0 |  | 7.25 |  | 0 |  |  |  |  | 0 | [5 empty] | DIL
70 | 751_001_02 | Mtž uzavírací klapky D do 200 mm | kus | 2 |  | 0 |  | 0 |  | 0 | 21 | 0 | 0 | 0 | 0 | 0 |  | Vlastní | Indiv | 0 | 0 |  | Práce |  |  |  | POL1_7
SPU
71 | 751_001_02 | Uzavírací klapka d200mm | kus | 2 |  | 0 |  | 0 |  | 0 | 21 | 0 | 0 | 0 | 0 | 0 |  | Vlastní | Indiv | 0 | 0 |  | Specifikace |  |  |  | POL3_0
SPU
72 | 751_001_03 | Mtž uzavírací klapky 200x400mm | kus | 2 |  | 0 |  | 0 |  | 0 | 21 | 0 | 0 | 0 | 0 | 0 |  | Vlastní | Indiv | 0 | 0 |  | Práce |  |  |  | POL1_7
SPU
73 | 751_001_04 | Uzavírací klapka 200x400mm | kus | 2 |  | 0 |  | 0 |  | 0 | 21 | 0 | 0 | 0 | 0 | 0 |  | Vlastní | Indiv | 0 | 0 |  | Specifikace |  |  |  | POL3_0
SPU
74 | 751_001_05 | Mtž protidešťové žaluzie 200x400mm | kus | 2 |  | 0 |  | 0 |  | 0 | 21 | 0 | 0 | 0 | 0 | 0 |  | Vlastní | Indiv | 0 | 0 |  | Práce |  |  |  | POL1_7
SPU
75 | 751_001_06 | Protidešťové žaluzie 200x400mm | kus | 2 |  | 0 |  | 0 |  | 0 | 21 | 0 | 0 | 0 | 0 | 0 |  | Vlastní | Indiv | 0 | 0 |  | Specifikace |  |  |  | POL3_0
SPU
7 | 751322012 | Mtž talířového ventilu D do 200 mm | kus | 2 |  | 0 |  | 0 |  | 0 | 21 | 0 | 0 | 0 | 0 | 0 |  | Vlastní | Indiv | 0 | 0 |  | Práce |  |  |  | POL1_7
SPU
8 | 751_001 | Talířový ventil odvodní d125 mm | kus | 1 |  | 0 |  | 0 |  | 0 | 21 | 0 | 0 | 0 | 0 | 0 |  | Vlastní | Indiv | 0 | 0 |  | Specifikace |  |  |  | POL3_0
SPU
9 | 751_002 | Talířový ventil odvodní d160 mm | kus | 1 |  | 0 |  | 0 |  | 0 | 21 | 0 | 0 | 0 | 0 | 0 |  | Vlastní | Indiv | 0 | 0 |  | Specifikace |  |  |  | POL3_0
SPU
10 | 751344123 | Mtž tlumiče hluku pro čtyřhranné potrubí do 0,450 m2 | kus | 5 |  | 0 |  | 0 |  | 0 | 21 | 0 | 0 | 0 | 0 | 0 |  | Vlastní | Indiv | 0 | 0 |  | Práce |  |  |  | POL1_7
SPU
11 | 751_T_3_01 | Tlumič hluku kulisový přímý tl.200mm mezera 115mm rozměr 630x550mm délky 1500mmm | kus | 1 |  | 0 |  | 0 |  | 0 | 21 | 0 | 0.051 | 0.05 | 0 | 0 |  | Vlastní | Indiv | 0 | 0 |  | Specifikace |  |  |  | POL3_0
SPU
12 | 751_T_3_02 | Tlumič hluku kulisový přímý tl.200mm mezera 115mm rozměr 630x450mm délky 500mm | kus | 1 |  | 0 |  | 0 |  | 0 | 21 | 0 | 0.02 | 0.02 | 0 | 0 |  | Vlastní | Indiv | 0 | 0 |  | Specifikace |  |  |  | POL3_0
SPU
13 | 751_T_3_04 | Tlumič hluku kulisový rohový rozměr 450x630mm x150 y1000; 30 06 | kus | 1 |  | 0 |  | 0 |  | 0 | 21 | 0 | 0.0255 | 0.03 | 0 | 0 |  | Vlastní | Indiv | 0 | 0 |  | Specifikace |  |  |  | POL3_0
SPU
14 | 751_T_3_03 | Tlumič hluku kulisový rohový rozměr 630x450mm x150 y150; 30 07 | kus | 1 |  | 0 |  | 0 |  | 0 | 21 | 0 | 0.033 | 0.03 | 0 | 0 |  | Vlastní | Indiv | 0 | 0 |  | Specifikace |  |  |  | POL3_0
SPU
15 | 751_T_3_05 | Tlumič hluku kulisový rohový rozměr 630x550mm x150 y150; 30 07 | kus | 1 |  | 0 |  | 0 |  | 0 | 21 | 0 | 0.0365 | 0.04 | 0 | 0 |  | Vlastní | Indiv | 0 | 0 |  | Specifikace |  |  |  | POL3_0
SPU
16 | 751344124 | Mtž tlumiče hluku pro čtyřhranné potrubí do 0,600 m2 | kus | 2 |  | 0 |  | 0 |  | 0 | 21 | 0 | 0 | 0 | 0 | 0 |  | Vlastní | Indiv | 0 | 0 |  | Práce |  |  |  | POL1_7
SPU
17 | 751_T_3_06 | Tlumič hluku kulisový přímý tl.200mm mezera 50mm rozměr 750x750mm délky 1500mm | kus | 1 |  | 0 |  | 0 |  | 0 | 21 | 0 | 0.08 | 0.08 | 0 | 0 |  | Vlastní | Indiv | 0 | 0 |  | Specifikace |  |  |  | POL3_0
SPU
18 | 751_T_3_07 | Tlumič hluku kulisový přímý tl.200mm mezera 50mm rozměr 1000x600mm délky 1500mm | kus | 1 |  | 0 |  | 0 |  | 0 | 21 | 0 | 0.089 | 0.09 | 0 | 0 |  | Vlastní | Indiv | 0 | 0 |  | Specifikace |  |  |  | POL3_0
SPU
19 | 751344125 | Mtž tlumiče hluku pro čtyřhranné potrubí přes 0,600 m2 | kus | 13 |  | 0 |  | 0 |  | 0 | 21 | 0 | 0 | 0 | 0 | 0 |  | Vlastní | Indiv | 0 | 0 |  | Práce |  |  |  | POL1_7
SPU
20 | 751_T_1_01 | Tlumič hluku kulisový rohový rozměr 935x855mm x150 y150; 30 09 | kus | 1 |  | 0 |  | 0 |  | 0 | 21 | 0 | 0.079 | 0.08 | 0 | 0 |  | Vlastní | Indiv | 0 | 0 |  | Specifikace |  |  |  | POL3_0
SPU
21 | 751_T_1_03 | Tlumič hluku kulisový rohový rozměr 935x855mm x1450 y150; 30 09 | kus | 1 |  | 0 |  | 0 |  | 0 | 21 | 0 | 0.087 | 0.09 | 0 | 0 |  | Vlastní | Indiv | 0 | 0 |  | Specifikace |  |  |  | POL3_0
SPU
22 | 751_T_1_04 | Tlumič hluku kulisový rohový rozměr 855x935mm x150 y150; 30 07 | kus | 1 |  | 0 |  | 0 |  | 0 | 21 | 0 | 0.68 | 0.68 | 0 | 0 |  | Vlastní | Indiv | 0 | 0 |  | Specifikace |  |  |  | POL3_0
SPU
23 | 751_T_1_06 | Tlumič hluku kulisový rohový rozměr 1000x900mm x1200 y150; 30 09 | kus | 1 |  | 0 |  | 0 |  | 0 | 21 | 0 | 0.0875 | 0.09 | 0 | 0 |  | Vlastní | Indiv | 0 | 0 |  | Specifikace |  |  |  | POL3_0
SPU
24 | 751_T_2_01 | Tlumič hluku kulisový rohový rozměr 855x1240mm x150 y150; 30 07 | kus | 1 |  | 0 |  | 0 |  | 0 | 21 | 0 | 0.084 | 0.08 | 0 | 0 |  | Vlastní | Indiv | 0 | 0 |  | Specifikace |  |  |  | POL3_0
SPU
25 | 751_T_2_06 | Tlumič hluku kulisový rohový rozměr 1240x855mm x150 y1350; 30 10 | kus | 1 |  | 0 |  | 0 |  | 0 | 21 | 0 | 0.119 | 0.12 | 0 | 0 |  | Vlastní | Indiv | 0 | 0 |  | Specifikace |  |  |  | POL3_0
SPU
26 | 751_T_1_02 | Tlumič hluku kulisový přímý tl.200mm mezera 50mm rozměr 1000x855mm délky 1000mm | kus | 1 |  | 0 |  | 0 |  | 0 | 21 | 0 | 0.081 | 0.08 | 0 | 0 |  | Vlastní | Indiv | 0 | 0 |  | Specifikace |  |  |  | POL3_0
SPU
27 | 751_T_1_05 | Tlumič hluku kulisový přímý tl.200mm mezera 133mm rozměr 1000x900mm délky 2000mm | kus | 1 |  | 0 |  | 0 |  | 0 | 21 | 0 | 0.122 | 0.12 | 0 | 0 |  | Vlastní | Indiv | 0 | 0 |  | Specifikace |  |  |  | POL3_0
SPU
28 | 751_T_2_02 | Tlumič hluku kulisový přímý tl.200mm mezera 110mm rozměr 1240x630mm délky 1000mm | kus | 1 |  | 0 |  | 0 |  | 0 | 21 | 0 | 0.07 | 0.07 | 0 | 0 |  | Vlastní | Indiv | 0 | 0 |  | Specifikace |  |  |  | POL3_0
SPU
29 | 751_T_2_03 | Tlumič hluku kulisový přímý tl.200mm mezera 110mm rozměr 1240x630mm délky 500mm | kus | 1 |  | 0 |  | 0 |  | 0 | 21 | 0 | 0.044 | 0.04 | 0 | 0 |  | Vlastní | Indiv | 0 | 0 |  | Specifikace |  |  |  | POL3_0
SPU
30 | 751_T_2_04 | Tlumič hluku kulisový přímý tl.200mm mezera 85mm rozměr 855x1240mm délky 1000mm | kus | 1 |  | 0 |  | 0 |  | 0 | 21 | 0 | 0.085 | 0.09 | 0 | 0 |  | Vlastní | Indiv | 0 | 0 |  | Specifikace |  |  |  | POL3_0
SPU
31 | 751_T_2_05 | Tlumič hluku kulisový přímý tl.200mm mezera 110mm rozměr 1240x855mm délky 1850mm | kus | 1 |  | 0 |  | 0 |  | 0 | 21 | 0 | 0.138 | 0.14 | 0 | 0 |  | Vlastní | Indiv | 0 | 0 |  | Specifikace |  |  |  | POL3_0
SPU
32 | 751_T_2_07 | Tlumič hluku kulisový přímý tl.200mm mezera 110mm rozměr 1240x855mm délky 1000mm | kus | 1 |  | 0 |  | 0 |  | 0 | 21 | 0 | 0.084 | 0.08 | 0 | 0 |  | Vlastní | Indiv | 0 | 0 |  | Specifikace |  |  |  | POL3_0
SPU
33 | 751377047 | Mtž odsávacího zákrytu (digestoř) průmyslového závěsného do 7,5 m2 | kus | 1 |  | 0 |  | 0 |  | 0 | 21 | 0 | 0 | 0 | 0 | 0 |  | Vlastní | Indiv | 0 | 0 |  | Práce |  |  |  | POL1_7
SPU
34 | 751_203 | Kuchyňská digestoř zařízení 2.3; rozměry 2,1x3,3m; kompletně dle PD | kus | 1 |  | 0 |  | 0 |  | 0 | 21 | 0 | 0 | 0 | 0 | 0 |  | Vlastní | Indiv | 0 | 0 |  | Specifikace |  |  |  | POL3_0
SPU
35 | 751510011 | Vzduchotechnické potrubí pozink čtyřhranné průřezu do 0,03 m2 | m | 2 |  | 0 |  | 0 |  | 0 | 21 | 0 | 0.00609 | 0.01 | 0 | 0 |  | Vlastní | Indiv | 0 | 0 |  | Práce |  |  |  | POL1_7
SPU
36 | 751510012 | Vzduchotechnické potrubí pozink čtyřhranné průřezu do 0,07 m2 | m | 2 |  | 0 |  | 0 |  | 0 | 21 | 0 | 0.00826 | 0.02 | 0 | 0 |  | Vlastní | Indiv | 0 | 0 |  | Práce |  |  |  | POL1_7
SPU
37 | 751510013 | Vzduchotechnické potrubí pozink čtyřhranné průřezu do 0,13 m2 | m | 20 |  | 0 |  | 0 |  | 0 | 21 | 0 | 0.01301 | 0.26 | 0 | 0 |  | Vlastní | Indiv | 0 | 0 |  | Práce |  |  |  | POL1_7
SPU
38 | 751510014 | Vzduchotechnické potrubí pozink čtyřhranné průřezu do 0,28 m2 | m | 35 |  | 0 |  | 0 |  | 0 | 21 | 0 | 0.01858 | 0.65 | 0 | 0 |  | Vlastní | Indiv | 0 | 0 |  | Práce |  |  |  | POL1_7
SPU
39 | 751510015 | Vzduchotechnické potrubí pozink čtyřhranné průřezu do 0,50 m2 | m | 22 |  | 0 |  | 0 |  | 0 | 21 | 0 | 0.02706 | 0.6 | 0 | 0 |  | Vlastní | Indiv | 0 | 0 |  | Práce |  |  |  | POL1_7
SPU
40 | 751510016 | Vzduchotechnické potrubí pozink čtyřhranné průřezu do 0,79 m2 | m | 6.5 |  | 0 |  | 0 |  | 0 | 21 | 0 | 0.04433 | 0.29 | 0 | 0 |  | Vlastní | Indiv | 0 | 0 |  | Práce |  |  |  | POL1_7
SPU
41 | 751510017 | Vzduchotechnické potrubí pozink čtyřhranné průřezu do 1,13 m2 | m | 13 |  | 0 |  | 0 |  | 0 | 21 | 0 | 0.04873 | 0.63 | 0 | 0 |  | Vlastní | Indiv | 0 | 0 |  | Práce |  |  |  | POL1_7
SPU
42 | 751510042 | Vzduchotechnické potrubí pozink kruhové spirálně vinuté D do 200 mm | m | 14 |  | 0 |  | 0 |  | 0 | 21 | 0 | 0.00312 | 0.04 | 0 | 0 |  | Vlastní | Indiv | 0 | 0 |  | Práce |  |  |  | POL1_7
SPU
43 | 751611116 | Montáž vzduchotechnické jednotky s rekuperací tepla stojaté s výměnou vzduchu do 5000 m3/h | kus | 1 |  | 0 |  | 0 |  | 0 | 21 | 0 | 0 | 0 | 0 | 0 |  | Vlastní | Indiv | 0 | 0 |  | Práce |  |  |  | POL1_7
SPU
44 | 751_301 | VZT jednotka zařízení 3.1 1800m3/h; kompletně dle PD | kus | 1 |  | 0 |  | 0 |  | 0 | 21 | 0 | 0 | 0 | 0 | 0 |  | Vlastní | Indiv | 0 | 0 |  | Specifikace |  |  |  | POL3_0
SPU
45 | 751611117 | Montáž vzduchotechnické jednotky s rekuperací tepla stojaté s výměnou vzduchu do 9000 m3/h | kus | 2 |  | 0 |  | 0 |  | 0 | 21 | 0 | 0 | 0 | 0 | 0 |  | Vlastní | Indiv | 0 | 0 |  | Práce |  |  |  | POL1_7
SPU
46 | 751_101 | VZT jednotka zařízení 1.1 5700m3/h; kompletně dle PD | kus | 1 |  | 0 |  | 0 |  | 0 | 21 | 0 | 1.2 | 1.2 | 0 | 0 |  | Vlastní | Indiv | 0 | 0 |  | Specifikace |  |  |  | POL3_0
SPU
47 | 751_201 | VZT Jednotka zařízení 2.1 6950m3/h; kompletně dle PD | kus | 1 |  | 0 |  | 0 |  | 0 | 21 | 0 | 1.32 | 1.32 | 0 | 0 |  | Vlastní | Indiv | 0 | 0 |  | Specifikace |  |  |  | POL3_0
SPU
48 | 751611131 | Příplatek za montáž vzduchotechnické jednotky s rekuperací tepla dodávané po částech | kus | 3 |  | 0 |  | 0 |  | 0 | 21 | 0 | 0 | 0 | 0 | 0 |  | Vlastní | Indiv | 0 | 0 |  | Práce |  |  |  | POL1_7
SPU
49 | 751721111 | Montáž klimatizační jednotky venkovní s jednofázovým napájením (do 2 vnitřních jednotek) | kus | 1 |  | 0 |  | 0 |  | 0 | 21 | 0 | 0 | 0 | 0 | 0 |  | Vlastní | Indiv | 0 | 0 |  | Práce |  |  |  | POL1_7
SPU
50 | 751_302 | Venkovní kondenzační jednotka zařízení 3.2, včetně MaR; kompletně dle PD | kus | 1 |  | 0 |  | 0 |  | 0 | 21 | 0 | 0 | 0 | 0 | 0 |  | Vlastní | Indiv | 0 | 0 |  | Specifikace |  |  |  | POL3_0
SPU
51 | 751_303 | Rozhraní pro připojení k VZT jednotce; externím signálem nebo pomocí protokolu ModBus, dodávkou 4, čidla teploty a kabelový ovladač, kaskádové řízení až 6 jednotek | kus | 1 |  | 0 |  | 0 |  | 0 | 21 | 0 | 0 | 0 | 0 | 0 |  | Vlastní | Indiv | 0 | 0 |  | Specifikace |  |  |  | POL3_0
SPU
52 | 751721121 | Montáž klimatizační jednotky venkovní s trojfázovým napájením (do 7 vnitřních jednotek) | kus | 2 |  | 0 |  | 0 |  | 0 | 21 | 0 | 0 | 0 | 0 | 0 |  | Vlastní | Indiv | 0 | 0 |  | Práce |  |  |  | POL1_7
SPU
53 | 751_102 | Venkovní kondenzační jednotka zařízení 1.2, včetně MaR; kompletně dle PD | kus | 1 |  | 0 |  | 0 |  | 0 | 21 | 0 | 0 | 0 | 0 | 0 |  | Vlastní | Indiv | 0 | 0 |  | Specifikace |  |  |  | POL3_0
SPU
54 | 751_202 | Venkovní kondenzační jednotka zařízení 2.2, včetně MaR; kompletně dle PD | kus | 1 |  | 0 |  | 0 |  | 0 | 21 | 0 | 0 | 0 | 0 | 0 |  | Vlastní | Indiv | 0 | 0 |  | Specifikace |  |  |  | POL3_0
SPU
55 | 751_303 | Rozhraní pro připojení k VZT jednotce; externím signálem nebo pomocí protokolu ModBus, dodávkou 4, čidla teploty a kabelový ovladač, kaskádové řízení až 6 jednotek | kus | 2 |  | 0 |  | 0 |  | 0 | 21 | 0 | 0 | 0 | 0 | 0 |  | Vlastní | Indiv | 0 | 0 |  | Specifikace |  |  |  | POL3_0
SPU
56 | 751791112 | Montáž měděného potrubí předizolovaného 10 (3/8" x 0,8) | m | 24 |  | 0 |  | 0 |  | 0 | 21 | 0 | 0 | 0 | 0 | 0 |  | Vlastní | Indiv | 0 | 0 |  | Práce |  |  |  | POL1_7
SPU
57 | 42981908 | trubka předizolovaná Cu 3/8" (10 mm), stěna tl 0,8 mm, izolace 9mm | m | 24.72 |  | 0 |  | 0 |  | 0 | 21 | 0 | 0.0007 | 0.02 | 0 | 0 |  | Vlastní | Indiv | 0 | 0 |  | Specifikace |  |  |  | POL3_0
|  | 24*1,03 'Přepočtené koeficientem množství : | [24 empty] | VV | 0
|  | 24,72 |  | 24.72 | [22 empty] | VV | 0
SPU
58 | 751791116 | Montáž napojovacího měděného potrubí předizolovaného 22 (7/8" x 1,0) | m | 24 |  | 0 |  | 0 |  | 0 | 21 | 0 | 0 | 0 | 0 | 0 |  | Vlastní | Indiv | 0 | 0 |  | Práce |  |  |  | POL1_7
SPU
59 | 42981912 | trubka předizolovaná Cu 7/8" (22 mm), stěna tl 1,0 mm, izolace 9mm | m | 24.72 |  | 0 |  | 0 |  | 0 | 21 | 0 | 0.0021 | 0.05 | 0 | 0 |  | Vlastní | Indiv | 0 | 0 |  | Specifikace |  |  |  | POL3_0
|  | 24*1,03 'Přepočtené koeficientem množství : | [24 empty] | VV | 0
|  | 24,72 |  | 24.72 | [22 empty] | VV | 0
SPU
60 | 751791122 | Montáž dvojice napojovacího měděného potrubí předizolovaného 6-12 (1/4" x 1/2") | m | 16 |  | 0 |  | 0 |  | 0 | 21 | 0 | 0 | 0 | 0 | 0 |  | Vlastní | Indiv | 0 | 0 |  | Práce |  |  |  | POL1_7
SPU
61 | 42981914 | trubka dvojitě předizolovaná Cu 1/4" -1/2" (6-12 mm), stěna tl 0,8/0,8mm, izolace 9 mm | m | 16.48 |  | 0 |  | 0 |  | 0 | 21 | 0 | 0.001 | 0.02 | 0 | 0 |  | Vlastní | Indiv | 0 | 0 |  | Specifikace |  |  |  | POL3_0
|  | 16*1,03 'Přepočtené koeficientem množství : | [24 empty] | VV | 0
|  | 16,48 |  | 16.48 | [22 empty] | VV | 0
SPU
62 | 751791123 | Montáž dvojice napojovacího měděného potrubí předizolovaného 10-16 (3/8" x 5/8") | m | 24 |  | 0 |  | 0 |  | 0 | 21 | 0 | 0 | 0 | 0 | 0 |  | Vlastní | Indiv | 0 | 0 |  | Práce |  |  |  | POL1_7
SPU
63 | 42981915 | trubka dvojitě předizolovaná Cu 3/8" -5/8" (10-16 mm), stěna tl 0,8/1,0mm, izolace 9 mm | m | 24.72 |  | 0 |  | 0 |  | 0 | 21 | 0 | 0.0016 | 0.04 | 0 | 0 |  | Vlastní | Indiv | 0 | 0 |  | Specifikace |  |  |  | POL3_0
|  | 24*1,03 'Přepočtené koeficientem množství : | [24 empty] | VV | 0
|  | 24,72 |  | 24.72 | [22 empty] | VV | 0
SPU
64 | 998751201 | Přesun hmot procentní pro vzduchotechniku v objektech v do 12 m | % | 34440.954 |  | 0 |  | 0 |  | 0 | 21 | 0 | 0 | 0 | 0 | 0 |  | Vlastní | Indiv | 0 | 0 |  | Práce |  |  |  | POL1_7
SPU
Díl: | OST | Ostatní |  |  |  | 0 |  | 0 |  | 0 |  | 0 |  | 0 |  | 0 |  |  |  |  | 0 | [5 empty] | DIL
65 | O01-010 | Doprava | % | 36958.238 |  | 0 |  | 0 |  | 0 | 21 | 0 | 0 | 0 | 0 | 0 |  | Vlastní | Indiv | 0 | 0 |  | Práce |  |  |  | POL1_1
|  | Poznámka k položce: | [24 empty] | POP
|  | Obvykle 1,5% až 5% z celkové ceny díla. | [24 empty] | POP
SPU
66 | O01-330 | Dokumentace skutečného provedení | kpl | 1 |  | 0 |  | 0 |  | 0 | 21 | 0 | 0 | 0 | 0 | 0 |  | Vlastní | Indiv | 0 | 0 |  | Specifikace |  |  |  | POL3_0
|  | Poznámka k položce: | [24 empty] | POP
|  | Cena je pouze odhad, nutno upřesnit! | [24 empty] | POP
SPU
67 | O01-331 | Zaregulování systému | kpl | 1 |  | 0 |  | 0 |  | 0 | 21 | 0 | 0 | 0 | 0 | 0 |  | Vlastní | Indiv | 0 | 0 |  | Specifikace |  |  |  | POL3_0
|  | Poznámka k položce: | [24 empty] | POP
|  | Cena je pouze odhad, nutno upřesnit! | [24 empty] | POP
SPU
68 | O01-332 | Stavební a jiné přípomoci | kpl | 1 |  | 0 |  | 0 |  | 0 | 21 | 0 | 0 | 0 | 0 | 0 |  | Vlastní | Indiv | 0 | 0 |  | Specifikace |  |  |  | POL3_0
|  | Poznámka k položce: | [24 empty] | POP
|  | Cena je pouze odhad, nutno upřesnit! | [24 empty] | POP
SPU
69 | O01-350 | Zaškolení obsluhy | hod | 2 |  | 0 |  | 0 |  | 0 | 21 | 0 | 0 | 0 | 0 | 0 |  | Vlastní | Indiv | 0 | 0 |  | Specifikace |  |  |  | POL3_0
|  | Poznámka k položce: | [24 empty] | POP
|  | Cena je pouze odhad, nutno upřesnit! | [24 empty] | POP
|  | Položka bez normohodin. | [24 empty] | POP
SPU
[25 empty] | 15 | 21 | DPH
| Celkem |  |  |  |  | 0 | [18 empty] | 0 | 0 | SUM
END
Note on S6: Jedná se o informaci, zda se jedná o položku, která je do rozpočtu zadána z cenové soustavy RTS, nebo vlastní.
Note on T6: Jedná se o název CÚ, která je zadána u položky rozpočtu

## SO 02 D.1.4.5 Pol
Položkový soupis prací a dodávek | [26 empty] | #TypZaznamu#
S: | INPR/N019.X | HOTEL SKI - NOVÉ MĚSTO na MORAVĚ - ENERGETICKÉ ÚSPORY | [24 empty] | STA
O: | SO 02 | HOTEL SKI - RESTAURAČNÍ ČÁST | [21 empty] | STA |  |  | OBJ
R: | D.1.4.5 | Hromosvod | [24 empty] | ROZ
P.č. | Číslo položky | Název položky | MJ | Množství | Cena / MJ | Celkem | Dodávka | Dodávka celk. | Montáž | Montáž celk. | DPH | Cena s DPH | Hmotnost / MJ | Hmotnost celk.(t) | Dem. hmotnost / MJ | Dem. hmotnost celk.(t) | Ceník | Cen. soustava / platnost | Cenová úroveň | Nhod / MJ | Nhod celk. | Dodavatel | Typ položky
Díl: | M21_hr | Hromosvod |  |  |  | 0 |  | 0 |  | 0 |  | 0 |  | 0 |  | 0 |  |  |  |  | 0 | [5 empty] | DIL
1 | Pol__0001 | Jímací tyč, volně stojící, materiál Al, délka 3,5 m + 3 betony po 17 kg | ks | 4 |  | 0 |  | 0 |  | 0 | 21 | 0 | 0 | 0 | 0 | 0 |  | Vlastní | Indiv | 0 | 0 |  | Práce |  |  |  | POL1_1
SPU
2 | Pol__0002 | Osazení jímače a připojení k jímacímu vedení | ks | 4 |  | 0 |  | 0 |  | 0 | 21 | 0 | 0 | 0 | 0 | 0 |  | Vlastní | Indiv | 0 | 0 |  | Práce |  |  |  | POL1_1
SPU
3 | Pol__0003 | Zemnící páska FeZn 4x30 mm, 25 kg | ks | 1 |  | 0 |  | 0 |  | 0 | 21 | 0 | 0 | 0 | 0 | 0 |  | Vlastní | Indiv | 0 | 0 |  | Práce |  |  |  | POL1_1
SPU
4 | Pol__0004 | Uložení pásky FeZn 30x4 mm | ks | 1 |  | 0 |  | 0 |  | 0 | 21 | 0 | 0 | 0 | 0 | 0 |  | Vlastní | Indiv | 0 | 0 |  | Práce |  |  |  | POL1_1
SPU
5 | Pol__0005 | Drát FeZn - O10 mm, 10 kg | ks | 2 |  | 0 |  | 0 |  | 0 | 21 | 0 | 0 | 0 | 0 | 0 |  | Vlastní | Indiv | 0 | 0 |  | Práce |  |  |  | POL1_1
SPU
6 | Pol__0006 | Připojení k zemnící pásce FeZn 30x4 mm | ks | 2 |  | 0 |  | 0 |  | 0 | 21 | 0 | 0 | 0 | 0 | 0 |  | Vlastní | Indiv | 0 | 0 |  | Práce |  |  |  | POL1_1
SPU
7 | Pol__0007 | Drát AlMgSi, polotvrdý - O8 mm, 15 kg | ks | 1 |  | 0 |  | 0 |  | 0 | 21 | 0 | 0 | 0 | 0 | 0 |  | Vlastní | Indiv | 0 | 0 |  | Práce |  |  |  | POL1_1
SPU
8 | Pol__0008 | Natažení jímacího vedení po střeše a stěnách budovy | ks | 1 |  | 0 |  | 0 |  | 0 | 21 | 0 | 0 | 0 | 0 | 0 |  | Vlastní | Indiv | 0 | 0 |  | Práce |  |  |  | POL1_1
SPU
9 | Pol__0009 | Izolovaný držák s příchytkou pro drát O8 mm a držákem pro usazení v betonovém podstavci, izolační, délka 350 mm | ks | 2 |  | 0 |  | 0 |  | 0 | 21 | 0 | 0 | 0 | 0 | 0 |  | Vlastní | Indiv | 0 | 0 |  | Práce |  |  |  | POL1_1
SPU
10 | Pol__0010 | Montáž | ks | 2 |  | 0 |  | 0 |  | 0 | 21 | 0 | 0 | 0 | 0 | 0 |  | Vlastní | Indiv | 0 | 0 |  | Práce |  |  |  | POL1_1
SPU
11 | Pol__0011 | Betonový podstavec 17 kg pro izolovaný držák | ks | 2 |  | 0 |  | 0 |  | 0 | 21 | 0 | 0 | 0 | 0 | 0 |  | Vlastní | Indiv | 0 | 0 |  | Práce |  |  |  | POL1_1
SPU
12 | Pol__0012 | Montáž | ks | 2 |  | 0 |  | 0 |  | 0 | 21 | 0 | 0 | 0 | 0 | 0 |  | Vlastní | Indiv | 0 | 0 |  | Práce |  |  |  | POL1_1
SPU
13 | Pol__0013 | Svorka MV, materiál nerez | ks | 4 |  | 0 |  | 0 |  | 0 | 21 | 0 | 0 | 0 | 0 | 0 |  | Vlastní | Indiv | 0 | 0 |  | Práce |  |  |  | POL1_1
SPU
14 | Pol__0014 | Připojení svorky k jímači a k jímacímu vedení | ks | 4 |  | 0 |  | 0 |  | 0 | 21 | 0 | 0 | 0 | 0 | 0 |  | Vlastní | Indiv | 0 | 0 |  | Práce |  |  |  | POL1_1
SPU
15 | Pol__0015 | Podpěra vedení hromosvodu na stojatý falc s příložkou, materiál nerez | ks | 2 |  | 0 |  | 0 |  | 0 | 21 | 0 | 0 | 0 | 0 | 0 |  | Vlastní | Indiv | 0 | 0 |  | Práce |  |  |  | POL1_1
SPU
16 | Pol__0016 | Připojení svorky k jímacímu vedení | ks | 2 |  | 0 |  | 0 |  | 0 | 21 | 0 | 0 | 0 | 0 | 0 |  | Vlastní | Indiv | 0 | 0 |  | Práce |  |  |  | POL1_1
SPU
17 | Pol__0017 | Podpěra vedení FB pro ploché střechy, materiál nerez | ks | 95 |  | 0 |  | 0 |  | 0 | 21 | 0 | 0 | 0 | 0 | 0 |  | Vlastní | Indiv | 0 | 0 |  | Práce |  |  |  | POL1_1
SPU
18 | Pol__0018 | Připojení svorky k jímacímu vedení | ks | 95 |  | 0 |  | 0 |  | 0 | 21 | 0 | 0 | 0 | 0 | 0 |  | Vlastní | Indiv | 0 | 0 |  | Práce |  |  |  | POL1_1
SPU
19 | Pol__0019 | Svorka drát-drát, materiál nerez | ks | 40 |  | 0 |  | 0 |  | 0 | 21 | 0 | 0 | 0 | 0 | 0 |  | Vlastní | Indiv | 0 | 0 |  | Práce |  |  |  | POL1_1
SPU
20 | Pol__0020 | Spojení dvou drátů | ks | 40 |  | 0 |  | 0 |  | 0 | 21 | 0 | 0 | 0 | 0 | 0 |  | Vlastní | Indiv | 0 | 0 |  | Práce |  |  |  | POL1_1
SPU
21 | Pol__0021 | Svorka páska -drát, materiál nerez | ks | 4 |  | 0 |  | 0 |  | 0 | 21 | 0 | 0 | 0 | 0 | 0 |  | Vlastní | Indiv | 0 | 0 |  | Práce |  |  |  | POL1_1
SPU
22 | Pol__0022 | Spojení pásky a drátu FeZn - O10 mm | ks | 4 |  | 0 |  | 0 |  | 0 | 21 | 0 | 0 | 0 | 0 | 0 |  | Vlastní | Indiv | 0 | 0 |  | Práce |  |  |  | POL1_1
SPU
23 | Pol__0023 | Svorka páska-páska, materiál FeZn | ks | 5 |  | 0 |  | 0 |  | 0 | 21 | 0 | 0 | 0 | 0 | 0 |  | Vlastní | Indiv | 0 | 0 |  | Práce |  |  |  | POL1_1
SPU
24 | Pol__0024 | Spojení dvou pásek | ks | 5 |  | 0 |  | 0 |  | 0 | 21 | 0 | 0 | 0 | 0 | 0 |  | Vlastní | Indiv | 0 | 0 |  | Práce |  |  |  | POL1_1
SPU
25 | Pol__0025 | Svorka zkušební, materiál nerez | ks | 2 |  | 0 |  | 0 |  | 0 | 21 | 0 | 0 | 0 | 0 | 0 |  | Vlastní | Indiv | 0 | 0 |  | Práce |  |  |  | POL1_1
SPU
26 | Pol__0026 | Spojení dvou drátů | ks | 2 |  | 0 |  | 0 |  | 0 | 21 | 0 | 0 | 0 | 0 | 0 |  | Vlastní | Indiv | 0 | 0 |  | Práce |  |  |  | POL1_1
SPU
27 | Pol__0027 | Štítek označení svodu | ks | 2 |  | 0 |  | 0 |  | 0 | 21 | 0 | 0 | 0 | 0 | 0 |  | Vlastní | Indiv | 0 | 0 |  | Práce |  |  |  | POL1_1
SPU
28 | Pol__0028 | Instalace štítku na svod | ks | 2 |  | 0 |  | 0 |  | 0 | 21 | 0 | 0 | 0 | 0 | 0 |  | Vlastní | Indiv | 0 | 0 |  | Práce |  |  |  | POL1_1
SPU
29 | Pol__0029 | Zemní práce, kopání výkopu pro zemnící pásku, zasypání dusání, obnova povrchu | ks | 1 |  | 0 |  | 0 |  | 0 | 21 | 0 | 0 | 0 | 0 | 0 |  | Vlastní | Indiv | 0 | 0 |  | Práce |  |  |  | POL1_1
SPU
[25 empty] | 15 | 21 | DPH
| Celkem |  |  |  |  | 0 | [18 empty] | 0 | 0 | SUM
END
Note on S6: Jedná se o informaci, zda se jedná o položku, která je do rozpočtu zadána z cenové soustavy RTS, nebo vlastní.
Note on T6: Jedná se o název CÚ, která je zadána u položky rozpočtu

## SO 03 00 Pol
Položkový soupis prací a dodávek | [26 empty] | #TypZaznamu#
S: | INPR/N019.X | HOTEL SKI - NOVÉ MĚSTO na MORAVĚ - ENERGETICKÉ ÚSPORY | [24 empty] | STA
O: | SO 03 | HOTEL SKI - WELLNES | [21 empty] | STA |  |  | OBJ
R: | 00 | VEDLEJŠÍ A OSTATNÍ NÁKLADY | [24 empty] | ROZ
P.č. | Číslo položky | Název položky | MJ | Množství | Cena / MJ | Celkem | Dodávka | Dodávka celk. | Montáž | Montáž celk. | DPH | Cena s DPH | Hmotnost / MJ | Hmotnost celk.(t) | Dem. hmotnost / MJ | Dem. hmotnost celk.(t) | Ceník | Cen. soustava / platnost | Cenová úroveň | Nhod / MJ | Nhod celk. | Dodavatel | Typ položky
Díl: | VN | Vedlejší náklady |  |  |  | 0 |  | 0 |  | 0 |  | 0 |  | 0 |  | 0 |  |  |  |  | 0 | [5 empty] | DIL
3 | 005121010R | Vybudování zařízení staveniště | % | 1.8 |  | 0 |  | 0 |  | 0 | 21 | 0 | 0 | 0 | 0 | 0 |  | RTS 23/ I | Indiv | 0 | 0 |  | VRN |  |  |  | POL99_8
|  | Náklady spojené se zřízením přípojek energií k objektům zařízení staveniště, vybudování případných měřících odběrných míst a zřízení, případná příprava území pro objekty zařízení staveniště a vlastní vybudování objektů zařízení staveniště. | [24 empty] | POP | Náklady spojené se zřízením přípojek energií k objektům zařízení staveniště, vybudování případných měřících odběrných míst a zřízení, případná příprava území pro objekty zařízení staveniště a vlastní vybudování objektů zařízení staveniště.
SPU
4 | 005121020R | Provoz zařízení staveniště | % | 1.2 |  | 0 |  | 0 |  | 0 | 21 | 0 | 0 | 0 | 0 | 0 |  | RTS 23/ I | Indiv | 0 | 0 |  | VRN |  |  |  | POL99_8
|  | Náklady na vybavení objektů zařízení staveniště, ostraha staveniště, náklady na energie spotřebované dodavatelem v rámci provozu zařízení staveniště, náklady na potřebný úklid v prostorách zařízení staveniště, náklady na nutnou údržbu a opravy na objektech zařízení staveniště a na přípojkách energií. | [24 empty] | POP | Náklady na vybavení objektů zařízení staveniště, ostraha staveniště, náklady na energie spotřebované dodavatelem v rámci provozu zařízení staveniště, náklady na potřebný úklid v prostorách zařízení staveniště, náklady na nutnou údržbu a opravy na objektech zařízení staveniště a na přípojkách energií.
SPU
5 | 005121030R | Odstranění zařízení staveniště | % | 0.4 |  | 0 |  | 0 |  | 0 | 21 | 0 | 0 | 0 | 0 | 0 |  | RTS 23/ I | Indiv | 0 | 0 |  | VRN |  |  |  | POL99_8
|  | Odstranění objektů zařízení staveniště včetně přípojek energií a jejich odvoz. Položka zahrnuje i náklady na úpravu povrchů po odstranění zařízení staveniště a úklid ploch, na kterých bylo zařízení staveniště provozováno. | [24 empty] | POP | Odstranění objektů zařízení staveniště včetně přípojek energií a jejich odvoz. Položka zahrnuje i náklady na úpravu povrchů po odstranění zařízení staveniště a úklid ploch, na kterých bylo zařízení staveniště provozováno.
SPU
Díl: | ON | Ostatní náklady |  |  |  | 0 |  | 0 |  | 0 |  | 0 |  | 0 |  | 0 |  |  |  |  | 0 | [5 empty] | DIL
6 | 005211080R | Bezpečnostní a hygienická opatření na staveništi | sada | 2 |  | 0 |  | 0 |  | 0 | 21 | 0 | 0 | 0 | 0 | 0 |  | RTS 23/ I | Indiv | 0 | 0 |  | VRN |  |  |  | POL99_8
|  | Náklady na ochranu staveniště před vstupem nepovolaných osob, včetně příslušného značení, náklady na oplocení staveniště či na jeho osvětlení, náklady na vypracování potřebné dokumentace pro provoz staveniště z hlediska požární ochrany (požární řád a poplachová směrnice) a z hlediska provozu staveniště (provozně dopravní řád). | [24 empty] | POP | Náklady na ochranu staveniště před vstupem nepovolaných osob, včetně příslušného značení, náklady na oplocení staveniště či na jeho osvětlení, náklady na vypracování potřebné dokumentace pro provoz staveniště z hlediska požární ochrany (požární řád a poplachová směrnice) a z hlediska provozu staveniště (provozně dopravní řád).
SPU
7 | 005241010R | Dokumentace skutečného provedení | sada | 1 |  | 0 |  | 0 |  | 0 | 21 | 0 | 0 | 0 | 0 | 0 |  | RTS 23/ I | Indiv | 0 | 0 |  | VRN |  |  |  | POL99_8
|  | Náklady na vyhotovení dokumentace skutečného provedení stavby a její předání objednateli v požadované formě a požadovaném počtu. | [24 empty] | POP | Náklady na vyhotovení dokumentace skutečného provedení stavby a její předání objednateli v požadované formě a požadovaném počtu.
SPU
8 | ON_001 | Odtrhová zkouška pro budovu- zdivo, platí pro celou plochu fasády | sada | 1 |  | 0 |  | 0 |  | 0 | 21 | 0 | 0 | 0 | 0 | 0 |  | Vlastní | Indiv | 0 | 0 |  | VRN |  |  |  | POL99_8
SPU
9 | ON_002 | Výpočet počtu kotev pro budovu - zateplení stěn, platí pro celou plochu fasády | sada | 1 |  | 0 |  | 0 |  | 0 | 21 | 0 | 0 | 0 | 0 | 0 |  | Vlastní | Indiv | 0 | 0 |  | VRN |  |  |  | POL99_8
SPU
[25 empty] | 15 | 21 | DPH
| Celkem |  |  |  |  | 0 | [18 empty] | 0 | 0 | SUM
END
Note on S6: Jedná se o informaci, zda se jedná o položku, která je do rozpočtu zadána z cenové soustavy RTS, nebo vlastní.
Note on T6: Jedná se o název CÚ, která je zadána u položky rozpočtu

## SO 03 D.1.1 Pol
Položkový soupis prací a dodávek | [26 empty] | #TypZaznamu#
S: | INPR/N019.X | HOTEL SKI - NOVÉ MĚSTO na MORAVĚ - ENERGETICKÉ ÚSPORY | [24 empty] | STA
O: | SO 03 | HOTEL SKI - WELLNES | [21 empty] | STA |  |  | OBJ
R: | D.1.1 | ARCHITEKTONICKO - STAVEBNÍ ŘEŠENÍ | [24 empty] | ROZ
P.č. | Číslo položky | Název položky | MJ | Množství | Cena / MJ | Celkem | Dodávka | Dodávka celk. | Montáž | Montáž celk. | DPH | Cena s DPH | Hmotnost / MJ | Hmotnost celk.(t) | Dem. hmotnost / MJ | Dem. hmotnost celk.(t) | Ceník | Cen. soustava / platnost | Cenová úroveň | Nhod / MJ | Nhod celk. | Dodavatel | Typ položky
Díl: | 00 | Poznámka |  |  |  | 0 |  | 0 |  | 0 |  | 0 |  | 0 |  | 0 |  |  |  |  | 0 | [5 empty] | DIL
1 | 00 | Poznámka - NENACEŇOVAT !!! |  | 0 |  | 0 |  | 0 |  | 0 | 21 | 0 | 0 | 0 | 0 | 0 |  | Vlastní | Indiv | 0 | 0 |  | Práce |  |  |  | POL1_
|  | POLOŽKY VLASTNÍ VYTVOŘENY INDIVIDIULNÍ KALKULACÍ DLE OBOROVÉHO KALKULAČNÍHO VZORCE S NASTAVENÍM REŽIÍ A MÍRY ZISKU DLE RTS S INDIVIDUÁLNÍMI VSTUPY MATERIÁLŮ A VÝKONŮ, KTERÉ NEOBSAHUJÍ KMENOVÉ POLOŽKY CENÍKŮ RTS. : | [24 empty] | VV | 0
|  | Platí pro celou stavbu : | [24 empty] | VV | 0
|  | a) veškeré položky na přípomoce, dopravu, montáž, zpevněné montážní plochy, atd... zahrnout do jednotlivých jednotkových cen. : | [24 empty] | VV | 0
|  | b) součásti prací jsou veškeré zkoušky, potřebná měření, inspekce, uvedení zařízení do provozu, zaškolení obsluhy, provozní řády, manuály a revize v českém jazyce. Za komplexní vyzkoušení se považuje bezporuchový provoz po dobu minimálně 96 hod. : | [24 empty] | VV | 0
|  | c) součástí dodávky je zpracování veškeré dílenské dokumentace a dokumentace skutečného provedení : | [24 empty] | VV | 0
|  | d) součástí dodávky je kompletní dokladová část díla nutná k získání kolaudačního souhlasu stavby : | [24 empty] | VV | 0
|  | e) v rozsahu prací zhotovitele jsou rovněž jakékoliv prvky, zařízení, práce a pomocné materiály, neuvedené v tomto soupisu výkonů, které jsou ale nezbytně nutné k dodání, instalaci , dokončení a provozování díla, včetně ztratného a prořezů : | [24 empty] | VV | 0
|  | f) součástí dodávky jsou veškerá geodetická měření jako například vytyčení konstrukcí, kontrolní měření, zaměření skutečného stavu apod. : | [24 empty] | VV | 0
|  | g) součástí dodávky jsou i náklady na případná opatření související s ochranou stávajících sítí, komunikací či staveb : | [24 empty] | VV | 0
|  | h) součástí jednotkových cen jsou i vícenáklady související s výstavbou v zimním období, průběžný úklid staveniště a přilehlých komunikací, likvidaci odpadů, dočasná dopravní omezení atd. : | [24 empty] | VV | 0
|  | h)pokud se v dokumentaci vyskytují obchodní názvy, jedná se pouze o vymezení minimálních požadovaných standardů výrobku, technologie či materiálu a zadavatel připouští použití i jiného, kvalitativně či technologicky obdobného řešení, které splňuje minimál : | [24 empty] | VV | 0
|  | Nedílnou součástí výkazu výměr ( slepého rozpočtu ) je projektová dokumentace !! : | [24 empty] | VV | 0
|  | Zpracovatel nabídky je povinen prověřit specifikace a výměry uvedené ve výkazu výměr. : | [24 empty] | VV | 0
|  | V případě zjištěných : | [24 empty] | VV | 0
|  | rozdílů má na tyto rozdíly upozornit ve lhůtě pro podání nabídek : | [24 empty] | VV | 0
SPU
Díl: | 62 | Úpravy povrchů vnější |  |  |  | 0 |  | 0 |  | 0 |  | 0 |  | 17.98 |  | 0 |  |  |  |  | 900.82 | [5 empty] | DIL
2 | 620991121R00 | Zakrývání výplní vnějších otvorů z postaveného lešení | m2 | 48 |  | 0 |  | 0 |  | 0 | 21 | 0 | 4e-05 | 0 | 0 | 0 | 801-1 | RTS 23/ I | RTS 23/ I | 0.08 | 3.84 |  | Práce |  |  |  | POL1_
|  | s rámy a zárubněmi, zábradlí, předmětů oplechování apod., které se zřizují ještě před úpravami povrchu, před jejich znečištěním při úpravách povrchu nástřikem plastických (lepivých) maltovin | [24 empty] | SPI |  | s rámy a zárubněmi, zábradlí, předmětů oplechování apod., které se zřizují ještě před úpravami povrchu, před jejich znečištěním při úpravách povrchu nástřikem plastických (lepivých) maltovin
|  | č.v. 301-317 : | [24 empty] | VV | 0
|  | 1,0*2,4*20 |  | 48 | [22 empty] | VV | 0
SPU
3 | 622311830RT3 | Zateplení fasády , minerálními deskami s podélným vláknem, tloušťky 60 mm, kontaktní nátěr a silikonová omítka, škrábaná, zrnitost 2 mm | m2 | 229.9 |  | 0 |  | 0 |  | 0 | 21 | 0 | 0.02633 | 6.05 | 0 | 0 | 801-1 | RTS 23/ I | Kalkul | 1.4158 | 325.49 |  | Práce |  |  |  | POL1_
|  | nanesení lepicího tmelu na izolační desky, nalepení desek, zajištění talířovými hmoždinkami (6 ks/m2), přebroušení desek EPS, nebo kašírování u minerálních desek, natažení stěrky, vtlačení výztužné tkaniny, přehlazení stěrky. Další vrstvy podle popisu položky. | [24 empty] | SPI |  | nanesení lepicího tmelu na izolační desky, nalepení desek, zajištění talířovými hmoždinkami (6 ks/m2), přebroušení desek EPS, nebo kašírování u minerálních desek, natažení stěrky, vtlačení výztužné tkaniny, přehlazení stěrky. Další vrstvy podle popisu položky.
|  | Včetně rohových lišt na hranách budov. | [24 empty] | SPI
|  | Součinitel tepelné vodivosti izolantu je 0,036 W/mK. | [24 empty] | POP
|  | č.v. 301-317 : | [24 empty] | VV | 0
|  | S3 - TI 50mm!!!! : | [24 empty] | VV | 0
|  | 229,9 |  | 229.9 | [22 empty] | VV | 0
|  | v exponovaných místech - viz výkres 317 bude použita TI XPS : | [24 empty] | VV | 0
|  | SPECIÁLNÍ INJEKTÁŽ - PROVÉST ODTRHOVÉ ZKOUŠKY : | [24 empty] | VV | 0
SPU
4 | 622311153RT3 | Zateplení ostění expandovaným polystyrénem, tloušťky 30 mm, kontaktní nátěr a silikonová omítka | m2 | 29 |  | 0 |  | 0 |  | 0 | 21 | 0 | 0.01295 | 0.38 | 0 | 0 | 801-1 | RTS 23/ I | Kalkul | 2.9 | 84.1 |  | Práce |  |  |  | POL1_
|  | nanesení lepicího tmelu na izolační desky, nalepení desek, osazení okenních rohových lišt, natažení stěrky, vtlačení výztužné tkaniny, přehlazení stěrky. Další vrstvy podle popisu položky. Položky pro zateplení minerální deskou obsahují před armovací vrstvou kašírování desek. Včetně rohových lišt, zakončovacích lišt s okapničkou, napojovacích lišt a výztužné tkaniny. | [24 empty] | SPI |  | nanesení lepicího tmelu na izolační desky, nalepení desek, osazení okenních rohových lišt, natažení stěrky, vtlačení výztužné tkaniny, přehlazení stěrky. Další vrstvy podle popisu položky. Položky pro zateplení minerální deskou obsahují před armovací vrstvou kašírování desek. Včetně rohových lišt, zakončovacích lišt s okapničkou, napojovacích lišt a výztužné tkaniny.
|  | Součinitel tepelné vodivosti izolantu je 0,039 W/mK. | [24 empty] | POP
|  | vč. DMT kovového ostění a nadpraží ( odvoz a likvidace ) : | [24 empty] | VV | 0
|  | č.v. 301-317 : | [24 empty] | VV | 0
|  | (1,0+2,4*2)*0,25*20 |  | 29 | [22 empty] | VV | 0
SPU
5 | 622422111R00 | Oprava vnějších omítek vápenných a vápenocementových hladkých, stupeň členitosti 1 a 2, v množství opravované plochy do 10 %, s barvením na 100% opravované plochy, bez nákladů na umělecké dekorace fasád | m2 | 229.9 |  | 0 |  | 0 |  | 0 | 21 | 0 | 0.01205 | 2.77 | 0 | 0 | 801-4 | RTS 23/ I | RTS 23/ I | 0.16 | 36.78 |  | Práce |  |  |  | POL1_
|  | bez otlučení vadných míst | [24 empty] | SPI
|  | Včetně barvení vždy celé plochy (100%), s výjimkou položek oprav omítek drásaných. | [24 empty] | POP
|  | č.v. 301-317 : | [24 empty] | VV | 0
|  | 229,9 |  | 229.9 | [22 empty] | VV | 0
SPU
6 | 622904112R00 | Očištění fasád tlakovou vodou, složitost fasády 1 - 2 | m2 | 229.9 |  | 0 |  | 0 |  | 0 | 21 | 0 | 2e-05 | 0 | 0 | 0 | 801-1 | RTS 23/ I | RTS 23/ I | 0.11 | 25.29 |  | Práce |  |  |  | POL1_
|  | č.v. 301-317 : | [24 empty] | VV | 0
|  | 229,9 |  | 229.9 | [22 empty] | VV | 0
SPU
7 | 622904121R00 | Očištění fasád ruční čištění ocelovým kartáčem, | m2 | 229.9 |  | 0 |  | 0 |  | 0 | 21 | 0 | 0 | 0 | 0 | 0 | 801-1 | RTS 23/ I | RTS 23/ I | 0.43 | 98.86 |  | Práce |  |  |  | POL1_
|  | č.v. 301-317 : | [24 empty] | VV | 0
|  | 229,9 |  | 229.9 | [22 empty] | VV | 0
SPU
8 | 622311737SS | D + M doplňků KZS, lišty, rohovníky, APU profily atd | m2 | 229.9 |  | 0 |  | 0 |  | 0 | 21 | 0 | 0.03821 | 8.78 | 0 | 0 |  | Vlastní | Indiv | 1.42 | 326.46 |  | Práce |  |  |  | POL1_
|  | č.v. 301-317 : | [24 empty] | VV | 0
|  | S3 - TI 50mm!!!! : | [24 empty] | VV | 0
|  | 229,9 |  | 229.9 | [22 empty] | VV | 0
|  | v exponovaných místech - viz výkres 317 bude použita TI XPS : | [24 empty] | VV | 0
|  | SPECIÁLNÍ INJEKTÁŽ - PROVÉST ODTRHOVÉ ZKOUŠKY : | [24 empty] | VV | 0
SPU
Díl: | 94 | Lešení a stavební výtahy |  |  |  | 0 |  | 0 |  | 0 |  | 0 |  | 9.23 |  | 0 |  |  |  |  | 132.22 | [5 empty] | DIL
9 | 941941051R00 | Montáž lešení lehkého pracovního řadového s podlahami šířky od 1,20 do 1,50 m, výšky do 10 m | m2 | 347.925 |  | 0 |  | 0 |  | 0 | 21 | 0 | 0.02426 | 8.44 | 0 | 0 | 800-3 | RTS 23/ I | RTS 23/ I | 0.16 | 55.67 |  | Práce |  |  |  | POL1_
|  | Včetně kotvení lešení. | [24 empty] | POP
|  | č.v. 304,311 : | [24 empty] | VV | 0
|  | 278,34*1,25 |  | 347.925 | [22 empty] | VV | 0
SPU
10 | 941941391R00 | Montáž lešení lehkého pracovního řadového s podlahami příplatek za každý další i započatý měsíc použití lešení šířky od 1,20 do 1,50 m a výšky do 10 m | m2 | 695.85 |  | 0 |  | 0 |  | 0 | 21 | 0 | 0.00109 | 0.76 | 0 | 0 | 800-3 | RTS 23/ I | RTS 23/ I | 0.01 | 6.96 |  | Práce |  |  |  | POL1_
|  | č.v. 304,311 : | [24 empty] | VV | 0
|  | 278,34*1,25*2 |  | 695.85 | [22 empty] | VV | 0
SPU
11 | 941941851R00 | Demontáž lešení lehkého řadového s podlahami šířky přes 1,2 do 1,5 m, výšky do 10 m | m2 | 347.925 |  | 0 |  | 0 |  | 0 | 21 | 0 | 0 | 0 | 0 | 0 | 800-3 | RTS 23/ I | RTS 23/ I | 0.14 | 48.71 |  | Práce |  |  |  | POL1_
|  | č.v. 304,311 : | [24 empty] | VV | 0
|  | 278,34*1,25 |  | 347.925 | [22 empty] | VV | 0
SPU
12 | 944944011R00 | Ochranné sítě z umělých vláken | m2 | 347.925 |  | 0 |  | 0 |  | 0 | 21 | 0 | 0 | 0 | 0 | 0 | 800-3 | RTS 23/ I | RTS 23/ I | 0.04 | 13.92 |  | Práce |  |  |  | POL1_
|  | č.v. 304,311 : | [24 empty] | VV | 0
|  | 278,34*1,25 |  | 347.925 | [22 empty] | VV | 0
SPU
13 | 944944081R00 | Demontáž ochranné sítě z umělých vláken | m2 | 347.925 |  | 0 |  | 0 |  | 0 | 21 | 0 | 0 | 0 | 0 | 0 | 800-3 | RTS 23/ I | RTS 23/ I | 0.02 | 6.96 |  | Práce |  |  |  | POL1_
|  | č.v. 304,311 : | [24 empty] | VV | 0
|  | 278,34*1,25 |  | 347.925 | [22 empty] | VV | 0
SPU
14 | 70921155R | síťovina ochranná HDPE; se stabilizací proti UV; š = 2 500,0 mm; l = 20,00 m; hustota 1 : 1; plošná hmotnost 70 g/m2; stínění 70 % | m2 | 400.1137 |  | 0 |  | 0 |  | 0 | 21 | 0 | 7e-05 | 0.03 | 0 | 0 | SPCM | RTS 23/ I | RTS 23/ I | 0 | 0 |  | Specifikace |  |  |  | POL3_
|  | č.v. 304,311 : | [24 empty] | VV | 0
|  | 278,34*1,25*1,15 |  | 400.1137 | [22 empty] | VV | 0
SPU
Díl: | 95 | Dokončovací konstrukce na pozemních stavbách |  |  |  | 0 |  | 0 |  | 0 |  | 0 |  | 0 |  | 0 |  |  |  |  | 0 | [5 empty] | DIL
15 | 95-02 | Práce malého rozsahu, nevyrozpočtovatelné detaily | hod | 25 |  | 0 |  | 0 |  | 0 | 21 | 0 | 0 | 0 | 0 | 0 |  | Vlastní | Indiv | 0 | 0 |  | HZS |  |  |  | POL10_
|  | 25 |  | 25 | [22 empty] | VV | 0
SPU
16 | 95-02m | Práce malého rozsahu, nevyrozpočtovatelné detaily - materiál | ks | 1 |  | 0 |  | 0 |  | 0 | 21 | 0 | 0 | 0 | 0 | 0 |  | Vlastní | Indiv | 0 | 0 |  | HZS |  |  |  | POL10_
SPU
Díl: | 96 | Bourání konstrukcí |  |  |  | 0 |  | 0 |  | 0 |  | 0 |  | 0 |  | 1.15 |  |  |  |  | 4.6 | [5 empty] | DIL
17 | 978015221R00 | Otlučení omítek vápenných nebo vápenocementových vnějších s vyškrabáním spár, s očištěním zdiva 1. až 4. stupni složitosti, v rozsahu do 10 % | m2 | 229.9 |  | 0 |  | 0 |  | 0 | 21 | 0 | 0 | 0 | 0.005 | 1.15 | 801-3 | RTS 23/ I | RTS 23/ I | 0.02 | 4.6 |  | Práce |  |  |  | POL1_
|  | č.v. 301-317 : | [24 empty] | VV | 0
|  | 229,9 |  | 229.9 | [22 empty] | VV | 0
SPU
18 | 99-01 | Bourací práce nezměřitelné | hod | 25 |  | 0 |  | 0 |  | 0 | 21 | 0 | 0 | 0 | 0 | 0 |  | Vlastní | Indiv | 0 | 0 |  | Práce |  |  |  | POL1_
SPU
Díl: | 99 | Staveništní přesun hmot |  |  |  | 0 |  | 0 |  | 0 |  | 0 |  | 0 |  | 0 |  |  |  |  | 70.14 | [5 empty] | DIL
19 | 999281111R00 | Přesun hmot pro opravy a údržbu objektů pro opravy a údržbu dosavadních objektů včetně vnějších plášťů výšky do 25 m, | t | 27.2172 |  | 0 |  | 0 |  | 0 | 21 | 0 | 0 | 0 | 0 | 0 | 801-4 | RTS 23/ I | RTS 23/ I | 2.577 | 70.14 |  | Přesun hmot |  |  |  | POL7_
|  | oborů 801, 803, 811 a 812 | [24 empty] | SPI
|  | Hmotnosti z položek s pořadovými čísly: : | [24 empty] | VV | 0
|  | 2,3,4,5,6,8,9,10,14, : | [24 empty] | VV | 0
|  | Součet: : 27,21725 |  | 27.2172 | [22 empty] | VV | 0
SPU
Díl: | 764 | Konstrukce klempířské |  |  |  | 0 |  | 0 |  | 0 |  | 0 |  | 0 |  | 0 |  |  |  |  | 0 | [5 empty] | DIL
20 | K/01-13 | D + M vnějšího parapetu r.š. 320mm , demontáž stávajícího, kompletně dle výkresu 319 | bm | 20.6 |  | 0 |  | 0 |  | 0 | 21 | 0 | 0 | 0 | 0 | 0 |  | Vlastní | Indiv | 0 | 0 |  | Práce |  |  |  | POL1_
|  | 1,03*20 |  | 20.6 | [22 empty] | VV | 0
SPU
21 | K/A3 | D + M atika - zateplená stěna, demontáž stávající r.š. 400mm, kompletně dle výkresu 319 | bm | 38 |  | 0 |  | 0 |  | 0 | 21 | 0 | 0 | 0 | 0 | 0 |  | Vlastní | Indiv | 0 | 0 |  | Práce |  |  |  | POL1_
SPU
22 | 998764203R00 | Přesun hmot pro konstrukce klempířské v objektech výšky do 24 m | % |  |  | 0 |  | 0 |  | 0 | 21 | 0 | 0 | 0 | 0 | 0 | 800-764 | RTS 23/ I | RTS 23/ I | 0 | 0 |  | Přesun hmot |  |  |  | POL7_
|  | 50 m vodorovně | [24 empty] | SPI
SPU
Díl: | D96 | Přesuny suti a vybouraných hmot |  |  |  | 0 |  | 0 |  | 0 |  | 0 |  | 0 |  | 0 |  |  |  |  | 2.95 | [5 empty] | DIL
23 | 979011111R00 | Svislá doprava suti a vybouraných hmot za prvé podlaží nad nebo pod základním podlažím | t | 1.1495 |  | 0 |  | 0 |  | 0 | 21 | 0 | 0 | 0 | 0 | 0 | 801-3 | RTS 23/ I | RTS 23/ I | 0.933 | 1.07 |  | Přesun suti |  |  |  | POL8_
|  | Demontážní hmotnosti z položek s pořadovými čísly: : | [24 empty] | VV | 0
|  | 17, : | [24 empty] | VV | 0
|  | Součet: : 1,14950 |  | 1.1495 | [22 empty] | VV | 0
SPU
24 | 979081111R00 | Odvoz suti a vybouraných hmot na skládku do 1 km | t | 1.1495 |  | 0 |  | 0 |  | 0 | 21 | 0 | 0 | 0 | 0 | 0 | 801-3 | RTS 23/ I | RTS 23/ I | 0.49 | 0.56 |  | Přesun suti |  |  |  | POL8_
|  | Včetně naložení na dopravní prostředek a složení na skládku, bez poplatku za skládku. | [24 empty] | POP
|  | Demontážní hmotnosti z položek s pořadovými čísly: : | [24 empty] | VV | 0
|  | 17, : | [24 empty] | VV | 0
|  | Součet: : 1,14950 |  | 1.1495 | [22 empty] | VV | 0
SPU
25 | 979081121R00 | Odvoz suti a vybouraných hmot na skládku příplatek za každý další 1 km | t | 21.8405 |  | 0 |  | 0 |  | 0 | 21 | 0 | 0 | 0 | 0 | 0 | 801-3 | RTS 23/ I | RTS 23/ I | 0 | 0 |  | Přesun suti |  |  |  | POL8_
|  | Demontážní hmotnosti z položek s pořadovými čísly: : | [24 empty] | VV | 0
|  | 17, : | [24 empty] | VV | 0
|  | Součet: : 21,84050 |  | 21.8405 | [22 empty] | VV | 0
SPU
26 | 979082111R00 | Vnitrostaveništní doprava suti a vybouraných hmot do 10 m | t | 1.1495 |  | 0 |  | 0 |  | 0 | 21 | 0 | 0 | 0 | 0 | 0 | 801-3 | RTS 23/ I | RTS 23/ I | 0.942 | 1.08 |  | Přesun suti |  |  |  | POL8_
|  | Včetně případného složení na staveništní deponii. | [24 empty] | POP
|  | Demontážní hmotnosti z položek s pořadovými čísly: : | [24 empty] | VV | 0
|  | 17, : | [24 empty] | VV | 0
|  | Součet: : 1,14950 |  | 1.1495 | [22 empty] | VV | 0
SPU
27 | 979082121R00 | Vnitrostaveništní doprava suti a vybouraných hmot příplatek k ceně za každých dalších 5 m | t | 2.299 |  | 0 |  | 0 |  | 0 | 21 | 0 | 0 | 0 | 0 | 0 | 801-3 | RTS 23/ I | RTS 23/ I | 0.105 | 0.24 |  | Přesun suti |  |  |  | POL8_
|  | Demontážní hmotnosti z položek s pořadovými čísly: : | [24 empty] | VV | 0
|  | 17, : | [24 empty] | VV | 0
|  | Součet: : 2,29900 |  | 2.299 | [22 empty] | VV | 0
SPU
28 | 979990001RSO | Poplatek za skládku stavební suti, směsný odpad | t | 1.1495 |  | 0 |  | 0 |  | 0 | 21 | 0 | 0 | 0 | 0 | 0 |  | Vlastní | Indiv | 0 | 0 |  | Přesun suti |  |  |  | POL8_
|  | Demontážní hmotnosti z položek s pořadovými čísly: : | [24 empty] | VV | 0
|  | 17, : | [24 empty] | VV | 0
|  | Součet: : 1,14950 |  | 1.1495 | [22 empty] | VV | 0
SPU
[25 empty] | 15 | 21 | DPH
| Celkem |  |  |  |  | 0 | [18 empty] | 0 | 0 | SUM
END
Note on S6: Jedná se o informaci, zda se jedná o položku, která je do rozpočtu zadána z cenové soustavy RTS, nebo vlastní.
Note on T6: Jedná se o název CÚ, která je zadána u položky rozpočtu

## SO 03 D.1.4.5 Pol
Položkový soupis prací a dodávek | [26 empty] | #TypZaznamu#
S: | INPR/N019.X | HOTEL SKI - NOVÉ MĚSTO na MORAVĚ - ENERGETICKÉ ÚSPORY | [24 empty] | STA
O: | SO 03 | HOTEL SKI - WELLNES | [21 empty] | STA |  |  | OBJ
R: | D.1.4.5 | Hromosvod | [24 empty] | ROZ
P.č. | Číslo položky | Název položky | MJ | Množství | Cena / MJ | Celkem | Dodávka | Dodávka celk. | Montáž | Montáž celk. | DPH | Cena s DPH | Hmotnost / MJ | Hmotnost celk.(t) | Dem. hmotnost / MJ | Dem. hmotnost celk.(t) | Ceník | Cen. soustava / platnost | Cenová úroveň | Nhod / MJ | Nhod celk. | Dodavatel | Typ položky
Díl: | M21_hr | Hromosvod |  |  |  | 0 |  | 0 |  | 0 |  | 0 |  | 0 |  | 0 |  |  |  |  | 0 | [5 empty] | DIL
1 | Pol__0001 | Jímací tyč, volně stojící, materiál Al, délka 3 m + 3 betony po 17 kg | ks | 4 |  | 0 |  | 0 |  | 0 | 21 | 0 | 0 | 0 | 0 | 0 |  | Vlastní | Indiv | 0 | 0 |  | Práce |  |  |  | POL1_1
SPU
2 | Pol__0002 | Osazení jímače a připojení k jímacímu vedení | ks | 4 |  | 0 |  | 0 |  | 0 | 21 | 0 | 0 | 0 | 0 | 0 |  | Vlastní | Indiv | 0 | 0 |  | Práce |  |  |  | POL1_1
SPU
3 | Pol__0003 | Drát AlMgSi, polotvrdý - O8 mm, 12 kg | ks | 1 |  | 0 |  | 0 |  | 0 | 21 | 0 | 0 | 0 | 0 | 0 |  | Vlastní | Indiv | 0 | 0 |  | Práce |  |  |  | POL1_1
SPU
4 | Pol__0004 | Natažení jímacího vedení po střeše a stěnách budovy | ks | 1 |  | 0 |  | 0 |  | 0 | 21 | 0 | 0 | 0 | 0 | 0 |  | Vlastní | Indiv | 0 | 0 |  | Práce |  |  |  | POL1_1
SPU
5 | Pol__0005 | Izolovaný držák s příchytkou pro drát O8 mm a držákem pro usazení v betonovém podstavci, izolační, délka 350 mm | ks | 2 |  | 0 |  | 0 |  | 0 | 21 | 0 | 0 | 0 | 0 | 0 |  | Vlastní | Indiv | 0 | 0 |  | Práce |  |  |  | POL1_1
SPU
6 | Pol__0006 | Montáž | ks | 2 |  | 0 |  | 0 |  | 0 | 21 | 0 | 0 | 0 | 0 | 0 |  | Vlastní | Indiv | 0 | 0 |  | Práce |  |  |  | POL1_1
SPU
7 | Pol__0007 | Betonový podstavec 17 kg pro izolovaný držák | ks | 2 |  | 0 |  | 0 |  | 0 | 21 | 0 | 0 | 0 | 0 | 0 |  | Vlastní | Indiv | 0 | 0 |  | Práce |  |  |  | POL1_1
SPU
8 | Pol__0008 | Montáž | ks | 2 |  | 0 |  | 0 |  | 0 | 21 | 0 | 0 | 0 | 0 | 0 |  | Vlastní | Indiv | 0 | 0 |  | Práce |  |  |  | POL1_1
SPU
9 | Pol__0009 | Svorka MV, materiál nerez | ks | 4 |  | 0 |  | 0 |  | 0 | 21 | 0 | 0 | 0 | 0 | 0 |  | Vlastní | Indiv | 0 | 0 |  | Práce |  |  |  | POL1_1
SPU
10 | Pol__0010 | Připojení svorky k jímači a k jímacímu vedení | ks | 4 |  | 0 |  | 0 |  | 0 | 21 | 0 | 0 | 0 | 0 | 0 |  | Vlastní | Indiv | 0 | 0 |  | Práce |  |  |  | POL1_1
SPU
11 | Pol__0011 | Podpěra vedení FB pro ploché střechy, materiál nerez | ks | 75 |  | 0 |  | 0 |  | 0 | 21 | 0 | 0 | 0 | 0 | 0 |  | Vlastní | Indiv | 0 | 0 |  | Práce |  |  |  | POL1_1
SPU
12 | Pol__0012 | Připojení svorky k jímacímu vedení | ks | 75 |  | 0 |  | 0 |  | 0 | 21 | 0 | 0 | 0 | 0 | 0 |  | Vlastní | Indiv | 0 | 0 |  | Práce |  |  |  | POL1_1
SPU
13 | Pol__0013 | Svorka drát-drát, materiál nerez | ks | 30 |  | 0 |  | 0 |  | 0 | 21 | 0 | 0 | 0 | 0 | 0 |  | Vlastní | Indiv | 0 | 0 |  | Práce |  |  |  | POL1_1
SPU
14 | Pol__0014 | Spojení dvou drátů | ks | 30 |  | 0 |  | 0 |  | 0 | 21 | 0 | 0 | 0 | 0 | 0 |  | Vlastní | Indiv | 0 | 0 |  | Práce |  |  |  | POL1_1
SPU
[25 empty] | 15 | 21 | DPH
| Celkem |  |  |  |  | 0 | [18 empty] | 0 | 0 | SUM
END
Note on S6: Jedná se o informaci, zda se jedná o položku, která je do rozpočtu zadána z cenové soustavy RTS, nebo vlastní.
Note on T6: Jedná se o název CÚ, která je zadána u položky rozpočtu